## BM MORRO DA CRUZ - VERTICAL
APOIO PARA CRONOGRAMA FF |  |  |  | BM - PLANILHA DE MEDIÇÃO - ORÇAMENTOS PARCIAIS | [14 empty] | CONTRATO: |  | ANKARA |  |  |  | LEV.
[19 empty] | 10239 / | 2026 |  |  |  |  | REDES
|  |  |  | OBRA: | [12 empty] | DATA BASE - ORÇAMENTO: |  | ORIGINAL - P0 (CAESB) - PV |  | CUSTO ANKARA P/ PROPOSTA - CUSTO LINEAR |  | CUSTO ANKARA (ESTUDADO) - PS (REFERÊNCIA P/ COMPRAS) |  | PERÍODO:
|  |  |  | IMPLANTAÇÃO DE REDES DE DISTRIBUIÇÃO NO MORRO DA CRUZ, SÃO SEBASTIÃO/DF | [12 empty] | 01/2025 | [7 empty] | REV01 - 13/10/2026
SEQUÊNCIA | CÓD. CRON. FF | DESCRIÇÃO DO ORÇAMENTO | ITEM - BM VERTICAL | ITEM - BM | DESCRIÇÃO | PRESSÃO | RESINA | TIPO_CONEXÃO | SOLDA | DIÂMETRO | MATERIAL | GRUPO | GRUPO ORÇAMENTO ANKARA | CÓDIGO CAESB | CLASSIFICAÇÃO | DESCRIÇÃO SUMÁRIA | UNID. | QUANT. | VALOR UNITÁRIO | TOTAL | VALOR UNITÁRIO | TOTAL | VALOR UNITÁRIO | TOTAL | QUANT. | TOTAL
1 |  | CANTEIRO DE OBRAS - MATERIAL + SERVIÇO | [13 empty] | CANTEIRO DE OBRAS - MATERIAL + SERVIÇO |  |  |  | 1166828.03
1 |  |  |  | 1 | [9 empty] | 03 |  | MATERIAL |  |  |  | 81448.72
1 |  |  |  | 1.1 | [9 empty] | 01730 |  | ADMINISTRAÇÃO LOCAL |  |  |  | 28416.96
1 | 1.1 | CANTEIRO - MATERIAL | 1.1_1.1.1 | 1.1.1 | RECURSOS MATERIAIS PARA ADMINISTRAÇÃO LOCAL | N/A | N/A | N/A | N/A | N/A | N/A | CANTEIRO | OUTROS | 0173003001001 | MATERIAL | RECURSOS MATERIAIS PARA ADMINISTRAÇÃO LOCAL (MATERIAIS DE CONSUMO, ÁGUA, ENERGIA ELÉTRICA E COMUNICAÇÃO) - TIPO 2 | MES | 18 | 1578.72 | 28416.96
1 |  |  |  | 1.2 | [9 empty] | 01741 |  | CONSERVAÇÃO E LIMPEZA |  |  |  | 16736.7
1 | 1.1 | CANTEIRO - MATERIAL | 1.1_1.2.2 | 1.2.2 | TAXA DISPOSIÇÃO FINAL RCC - SEGREGADOS | N/A | N/A | N/A | N/A | N/A | N/A | CANTEIRO/REDES/CAIXAS/INTERLIGAÇÃO | DESCARTE | 0174103006002 | MATERIAL | TAXA PARA DISPOSIÇÃO FINAL DE RESÍDUOS DA CONSTRUÇÃO CIVIL SEGREGADOS, CONFORME RESOLUÇÃO ADASA N° 45/2024, A PARTIR DE 01/01/2025. | T | 977.04 | 17.13 | 16736.7
1 |  |  |  | 1.6 | [9 empty] | 10180 |  | COBERTURAS |  |  |  | 5200
1 | 1.1 | CANTEIRO - MATERIAL | 1.1_1.6.1 | 1.6.1 | TENDA PIRAMIDAL 3,00 X 3,00 M COM FECHAMENTOS LATERAIS | N/A | N/A | TENDA | N/A | 3,00X3,00 | LONA PVC | CANTEIRO | CANTEIRO | 1018003001001 | MATERIAL | TENDA PIRAMIDAL 3,00 X 3,00 M COM FECHAMENTOS LATERAIS | UN | 2 | 2600 | 5200
1 |  |  |  | 1.7 | [9 empty] | 12510 |  | MÓVEIS PARA ESCRITÓRIO |  |  |  | 8892.18
1 | 1.1 | CANTEIRO - MATERIAL | 1.1_1.7.1 | 1.7.1 | INFRAESTRUTURA BÁSICA PARA FISCALIZAÇÃO | N/A | N/A | N/A | N/A | N/A | N/A | CANTEIRO | CANTEIRO | 1251003008004 | MATERIAL | INFRAESTRUTURA BÁSICA PARA FISCALIZAÇÃO INCLUINDO NO MÍNIMO OS ITENS A SEGUIR: MÓVEIS E EQUIPAMENTOS (DUAS MESAS, QUATRO CADEIRAS, UM PURIFICADOR DE ÁGUA, UM APARELHO DE AR CONDICIONADO 7500 BTUS, UM NOTEBOOK INTEL CORE I7, 12GB, SSD 256GB, TELA COM RESOLUÇÃO MÍNIMA 1920X1080P, WINDOWS 10 OU VERSÕES SUPERIORES, COM PACOTE MICROSOFT OFFICE 360 E ACESSO À INTERNET). | MES | 18 | 494.01 | 8892.18
1 |  |  |  | 1.11 | [9 empty] | 15120 |  | PRODUTOS ESPECIAIS PARA TUBULAÇÕES |  |  |  | 250.59
1 | 1.1 | CANTEIRO - MATERIAL | 1.1_1.11.1 | 1.11.1 | CAIXA DE PROTEÇÃO PARA 01 HIDRÔMETRO - PADRÃO CAESB | N/A | N/A | CAIXA PROTEÇÃO | N/A | 50X40 | PLÁSTICO | CANTEIRO | CX HIDRÔMETRO | 1512003007001 | MATERIAL | CAIXA DE PROTEÇÃO PARA 01 HIDRÔMETRO - PADRÃO CAESB | UN | 1 | 129.9 | 129.9
1 | 1.1 | CANTEIRO - MATERIAL | 1.1_1.11.2 | 1.11.2 | HIDRÔMETRO UNIJATO COM CORPO EM COBRE | N/A | N/A | HIDRÔMETRO | N/A | 3/4" | COBRE | CANTEIRO/LIGAÇÕES | OUTROS | 1512003001034 | MATERIAL | HIDRÔMETRO UNIJATO COM CORPO EM COBRE (CLASSE: B / DIÂMETRO NOMINAL: 3/4" OU 20 MM / VAZÃO MÁXIMA: 1,5 M³/H / COMPRIMENTO: 115 MM) | UN | 1 | 120.69 | 120.69
1 |  |  |  | 1.13 | [9 empty] | 15143 |  | TUBOS E CONEXÕES DE PVC - ÁGUA FRIA (ROSCÁVEL) |  |  |  | 39.56
1 | 1.1 | CANTEIRO - MATERIAL | 1.1_1.13.1 | 1.13.1 | ADAPTADOR DE PVC BRANCO ROSCÁVEL COM ANEL PARA CAIXA D'ÁGUA | N/A | N/A | ADAPTADOR | N/A | 1.1/2" | PVC | CANTEIRO | OUTROS | 1514303022006 | MATERIAL | ADAPTADOR DE PVC BRANCO ROSCÁVEL COM ANEL PARA CAIXA D'ÁGUA (DIÂMETRO DA SEÇÃO: 1 1/2 ") | UN | 1 | 39.56 | 39.56
1 |  |  |  | 1.14 | [9 empty] | 15146 |  | TUBOS E CONEXÕES DE POLIETILENO DE ALTA DENSIDADE |  |  |  | 255.9
1 | 1.1 | CANTEIRO - MATERIAL | 1.1_1.14.77 | 1.14.77 | TUBO | PN10 | PE100 | TUBO | TERMOFUSÃO | 63 | PEAD | CANTEIRO/HIDROMECÂNICO | TUBO PEAD | 1514603006037 | MATERIAL | TUBO DE POLIETILENO DE ALTA DENSIDADE (CLASSE DE PRESSÃO: 10 KGF/CM² / DIÂMETRO EXTERNO NOMINAL: 63 MM / TIPO DE RESINA: PE100) | M | 15 | 17.06 | 255.9
1 |  |  |  | 1.18 | [9 empty] | 89001 |  | INSUMOS COMPLEMENTARES |  |  |  | 21656.83
1 | 1.1 | CANTEIRO - MATERIAL | 1.1_1.18.5 | 1.18.5 | FOSSA SÉPTICA SEM FILTRO - 15 A 30 CONTRIBUINTES | N/A | N/A | FOSSA | N/A | 5500 | PEAD | CANTEIRO | OUTROS | 8900103001SI39363 | MATERIAL | FOSSA SEPTICA, SEM FILTRO, EM POLIETILENO DE ALTA DENSIDADE (PEAD), PARA 15 A 30 CONTRIBUINTES, CILINDRICA, COM TAMPA, CAPACIDADE APROXIMADA DE *5500* LITROS (NBR 7229) | UN | 1 | 6307.51 | 6307.51
1 | 1.1 | CANTEIRO - MATERIAL | 1.1_1.18.8 | 1.18.8 | PILAR QUADRADO NAO APARELHADO 20 X 20 CM | N/A | N/A | PILAR | N/A | 20X20 | MADEIRA | CANTEIRO | CANTEIRO | 8900103001SI35276 | MATERIAL | PILAR QUADRADO NAO APARELHADO *20 X 20* CM, EM MACARANDUBA/MASSARANDUBA, ANGELIM OU EQUIVALENTE DA REGIAO - BRUTA | M | 84 | 182.73 | 15349.32
1 |  |  |  | 5 | [9 empty] | 08 |  | SERVICOS COMPOSTOS - CONSTRUÇÃO EM GERAL |  |  |  | 524433.87
1 |  |  |  | 5.1 | [9 empty] | 80005 |  | CANTEIRO DE OBRAS |  |  |  | 72155.72
1 | 1.2 | CANTEIRO - SERVIÇO | 1.2_5.1.1 | 5.1.1 | [9 empty] | 8000508010SI105115 | SERVIÇO | INSTALAÇÃO E DESINSTALAÇÃO MECANIZADA DE CONTÊINER OU MÓDULO HABITÁVEL DE USOS DIVERSOS. AF_03/2024 | UN | 18 | 130.92 | 2356.56
1 | 1.2 | CANTEIRO - SERVIÇO | 1.2_5.1.2 | 5.1.2 | [9 empty] | 8000508010SI98459 | SERVIÇO | TAPUME COM TELHA METÁLICA. AF_03/2024 | M2 | 772.2 | 90.39 | 69799.16
1 |  |  |  | 5.4 | [9 empty] | 80020 |  | MOVIMENTO DE TERRA |  |  |  | 102098.25
1 | 1.2 | CANTEIRO - SERVIÇO | 1.2_5.4.4 | 5.4.4 | [9 empty] | 8002008099SI100983 | SERVIÇO | CARGA, MANOBRA E DESCARGA DE ENTULHO EM CAMINHÃO BASCULANTE 14 M³ - CARGA COM ESCAVADEIRA HIDRÁULICA (CAÇAMBA DE 0,80 M³ / 111 HP) E DESCARGA LIVRE (UNIDADE: M3). AF_07/2020 | M3 | 697.88 | 9.16 | 6392.58
1 | 1.2 | CANTEIRO - SERVIÇO | 1.2_5.4.6 | 5.4.6 | [9 empty] | 8002008099SI100997 | SERVIÇO | CARGA, MANOBRA E DESCARGA DE ENTULHO EM CAMINHÃO BASCULANTE 6 M³ - CARGA COM ESCAVADEIRA HIDRÁULICA (CAÇAMBA DE 0,80 M³ / 111 HP) E DESCARGA LIVRE (UNIDADE: T). AF_07/2020 | T | 3489.42 | 6.35 | 22157.82
1 | 1.2 | CANTEIRO - SERVIÇO | 1.2_5.4.17 | 5.4.17 | [9 empty] | 8002008050SI93382 | SERVIÇO | REATERRO MANUAL DE VALAS, COM COMPACTADOR DE SOLOS DE PERCUSSÃO. AF_08/2023 | M3 | 6.45 | 27.15 | 175.12
1 | 1.2 | CANTEIRO - SERVIÇO | 1.2_5.4.22 | 5.4.22 | [9 empty] | 8002008099SI93593 | SERVIÇO | TRANSPORTE COM CAMINHÃO BASCULANTE DE 14 M³, EM VIA URBANA PAVIMENTADA, ADICIONAL PARA DMT EXCEDENTE A 30 KM (UNIDADE: M3XKM). AF_07/2020 | M3XKM | 19122.02 | 0.89 | 17018.6
1 | 1.2 | CANTEIRO - SERVIÇO | 1.2_5.4.23 | 5.4.23 | [9 empty] | 8002008099SI95876 | SERVIÇO | TRANSPORTE COM CAMINHÃO BASCULANTE DE 14 M³, EM VIA URBANA PAVIMENTADA, DMT ATÉ 30 KM (UNIDADE: M3XKM). AF_07/2020 | M3XKM | 20936.52 | 2.19 | 45850.98
1 | 1.2 | CANTEIRO - SERVIÇO | 1.2_5.4.25 | 5.4.25 | [9 empty] | 8002008099SI97914 | SERVIÇO | TRANSPORTE COM CAMINHÃO BASCULANTE DE 6 M³, EM VIA URBANA PAVIMENTADA, DMT ATÉ 30 KM (UNIDADE: M3XKM). AF_07/2020 | M3XKM | 3489.42 | 3.01 | 10503.15
1 |  |  |  | 5.7 | [9 empty] | 80040 |  | FUNDAÇÕES E ESTRUTURAS |  |  |  | 181101.8
1 | 1.2 | CANTEIRO - SERVIÇO | 1.2_5.7.10 | 5.7.10 | [9 empty] | 8004008028SI103075 | SERVIÇO | EXECUÇÃO DE PISO DE CONCRETO, COM ACABAMENTO SUPERFICIAL, ESPESSURA DE 15 CM, FCK = 30 MPA, COM USO DE FORMAS EM MADEIRA SERRADA. AF_09/2021 | M2 | 640 | 223.43 | 142995.2
1 | 1.2 | CANTEIRO - SERVIÇO | 1.2_5.7.14 | 5.7.14 | [9 empty] | 8004008020SI96624 | SERVIÇO | LASTRO COM MATERIAL GRANULAR (PEDRA BRITADA N.2), APLICADO EM PISOS OU LAJES SOBRE SOLO, ESPESSURA DE *10 CM*. AF_01/2024 | M3 | 126.6 | 301 | 38106.6
1 |  |  |  | 5.8 | [9 empty] | 80045 |  | ASSENTAMENTO |  |  |  | 11.7
1 | 1.2 | CANTEIRO - SERVIÇO | 1.2_5.8.44 | 5.8.44 | [9 empty] | 8004508283005 | SERVIÇO | ASSENTAMENTO DE TUBO PEAD LISO PARA REDE DE ÁGUA OU ESGOTO, DIÂMETRO DE 63 MM, JUNTA SOLDADA (NÃO INCLUI A EXECUÇÃO DE SOLDA) - EXCLUSO FORNECIMENTO DE TUBO | M | 15 | 0.78 | 11.7
1 |  |  |  | 5.9 | [9 empty] | 80050 |  | PAVIMENTAÇÃO |  |  |  | 7669.74
1 | 1.2 | CANTEIRO - SERVIÇO | 1.2_5.9.1 | 5.9.1 | [9 empty] | 8005008010SI100574 | SERVIÇO | ESPALHAMENTO DE MATERIAL COM TRATOR DE ESTEIRAS. AF_09/2024 | M3 | 697.88 | 1.39 | 970.05
1 | 1.2 | CANTEIRO - SERVIÇO | 1.2_5.9.6 | 5.9.6 | [9 empty] | 8005008020SI100575 | SERVIÇO | REGULARIZAÇÃO DE SUPERFÍCIES COM MOTONIVELADORA. AF_09/2024 | M2 | 3489.42 | 1.92 | 6699.69
1 |  |  |  | 5.10 | [9 empty] | 80055 |  | LIGAÇÕES PREDIAIS |  |  |  | 569.67
1 | 1.2 | CANTEIRO - SERVIÇO | 1.2_5.10.1 | 5.10.1 | [9 empty] | 8005508100001 | SERVIÇO | ASSENTAMENTO DE HIDRÔMETRO DE 1,50 M3/HORA | UN | 1 | 23.73 | 23.73
1 | 1.2 | CANTEIRO - SERVIÇO | 1.2_5.10.3 | 5.10.3 | [9 empty] | 8005508100SI95676 | SERVIÇO | CAIXA EM CONCRETO PRÉ-MOLDADO PARA ABRIGO DE HIDRÔMETRO COM DN 20 MM - FORNECIMENTO E INSTALAÇÃO. AF_03/2024 | UN | 1 | 138.07 | 138.07
1 | 1.2 | CANTEIRO - SERVIÇO | 1.2_5.10.4 | 5.10.4 | [9 empty] | 8005508100SI97741 | SERVIÇO | KIT CAVALETE PARA MEDIÇÃO DE ÁGUA - ENTRADA INDIVIDUALIZADA, EM PVC 25 MM (3/4"), PARA 1 MEDIDOR - FORNECIMENTO E INSTALAÇÃO (EXCLUSIVE HIDRÔMETRO). AF_03/2024 | UN | 1 | 183.01 | 183.01
1 | 1.2 | CANTEIRO - SERVIÇO | 1.2_5.10.7 | 5.10.7 | [9 empty] | 8005508120XXX8 | SERVIÇO | LIGAÇÃO PREDIAL DE ÁGUA EM REDES, DIÂMETROS ATÉ 32 MM | UN | 1 | 224.86 | 224.86
1 |  |  |  | 5.11 | [9 empty] | 80060 |  | FECHAMENTO |  |  |  | 114560.88
1 | 1.2 | CANTEIRO - SERVIÇO | 1.2_5.11.1 | 5.11.1 | [9 empty] | 8006008020SI94216 | SERVIÇO | TELHAMENTO COM TELHA METÁLICA TERMOACÚSTICA E = 30 MM, COM ATÉ 2 ÁGUAS, INCLUSO IÇAMENTO. AF_07/2019 | M2 | 456 | 203.83 | 92946.48
1 | 1.2 | CANTEIRO - SERVIÇO | 1.2_5.11.2 | 5.11.2 | [9 empty] | 8006008020SI92580 | SERVIÇO | TRAMA DE AÇO COMPOSTA POR TERÇAS PARA TELHADOS DE ATÉ 2 ÁGUAS PARA TELHA ONDULADA DE FIBROCIMENTO, METÁLICA, PLÁSTICA OU TERMOACÚSTICA, INCLUSO TRANSPORTE VERTICAL. AF_07/2019 | M2 | 456 | 47.4 | 21614.4
1 |  |  |  | 5.13 | [9 empty] | 80070 |  | INSTALAÇÕES PREDIAIS |  |  |  | 12131.8
1 | 1.2 | CANTEIRO - SERVIÇO | 1.2_5.13.1 | 5.13.1 | [9 empty] | 8007008395SI98059 | SERVIÇO | FILTRO ANAERÓBIO CIRCULAR, EM CONCRETO PRÉ-MOLDADO, DIÂMETRO INTERNO = 1,88 M, ALTURA INTERNA = 1,50 M, VOLUME ÚTIL: 3331,1 L (PARA 19 CONTRIBUINTES). AF_12/2020_PA | UN | 1 | 4169.2 | 4169.2
1 | 1.2 | CANTEIRO - SERVIÇO | 1.2_5.13.2 | 5.13.2 | [9 empty] | 8007008395SI98065 | SERVIÇO | SUMIDOURO CIRCULAR, EM CONCRETO PRÉ-MOLDADO, DIÂMETRO INTERNO = 2,88 M, ALTURA INTERNA = 3,0 M, ÁREA DE INFILTRAÇÃO: 31,4 M² (PARA 12 CONTRIBUINTES). AF_12/2020_PA | UN | 1 | 7802.15 | 7802.15
1 | 1.2 | CANTEIRO - SERVIÇO | 1.2_5.13.3 | 5.13.3 | [9 empty] | 8007008122SI103979 | SERVIÇO | TUBO, PVC, SOLDÁVEL, DE 50MM, INSTALADO EM RAMAL DE DISTRIBUIÇÃO DE ÁGUA - FORNECIMENTO E INSTALAÇÃO. AF_06/2022 | M | 5 | 32.09 | 160.45
1 |  |  |  | 5.14 | [9 empty] | 80080 |  | URBANIZAÇÃO |  |  |  | 22473.39
1 | 1.2 | CANTEIRO - SERVIÇO | 1.2_5.14.2 | 5.14.2 | [9 empty] | 8008008010XXX5 | SERVIÇO | ESTRUTURA DE CONCRETO ARMADO PARA APOIO E FIXAÇÃO DO PORTÃO METÁLICO DA CERCA DE CONCRETO, COMPOSTO POR 02 (DOIS) PILARES (COM FORMATO RETANGULAR E TRIANGULAR) COM ALTURA DE 2,05M, FIXADOS NA VIGA SUPERIOR DE CONCRETO PRÉ-MOLDADO, CINTA INFERIOR DE CONCRETO SIMPLES E BLOCO DE CONCRETO ARMADO. | UN | 1 | 875.22 | 875.22
1 | 1.2 | CANTEIRO - SERVIÇO | 1.2_5.14.3 | 5.14.3 | [9 empty] | 8008008010033 | SERVIÇO | FORNECIMENTO E ASSENTAMENTO DE PORTÃO PARA VEÍCULOS PADRÃO CAESB, COM ESTRUTURA EM TUBO E TELAS EM ARAME GALVANIZADO | M2 | 10 | 771.04 | 7710.4
1 | 1.2 | CANTEIRO - SERVIÇO | 1.2_5.14.4 | 5.14.4 | [9 empty] | 8008008041SI103689 | SERVIÇO | FORNECIMENTO E INSTALAÇÃO DE PLACA DE OBRA COM CHAPA GALVANIZADA E ESTRUTURA DE MADEIRA. AF_03/2022_PS | M2 | 25 | 463.39 | 11584.75
1 | 1.2 | CANTEIRO - SERVIÇO | 1.2_5.14.5 | 5.14.5 | [9 empty] | 8008008020SI98525 | SERVIÇO | LIMPEZA MECANIZADA DE CAMADA VEGETAL, VEGETAÇÃO E PEQUENAS ÁRVORES (DIÂMETRO DE TRONCO MENOR QUE 0,20 M), COM TRATOR DE ESTEIRAS. AF_03/2024 | M2 | 3489.42 | 0.66 | 2303.02
1 |  |  |  | 5.15 | [9 empty] | 80085 |  | SERVIÇOS DIVERSOS |  |  |  | 11205.87
1 | 1.2 | CANTEIRO - SERVIÇO | 1.2_5.15.1 | 5.15.1 | [9 empty] | 8008508023SI102619 | SERVIÇO | CAIXA D´ÁGUA EM POLIÉSTER REFORÇADO COM FIBRA DE VIDRO, 10000 LITROS - FORNECIMENTO E INSTALAÇÃO. AF_06/2021 | UN | 1 | 5997.31 | 5997.31
1 | 1.2 | CANTEIRO - SERVIÇO | 1.2_5.15.2 | 5.15.2 | [9 empty] | 8008508024X238 | SERVIÇO | DESENVOLVIMENTO DE PLANO DE GERENCIAMENTO DE RESÍDUOS SÓLIDOS - TIPO 2 (OBRA DE GRANDE PORTE), INCLUSIVE RELATÓRIO TÉCNICO | UN | 1 | 4901.92 | 4901.92
1 | 1.2 | CANTEIRO - SERVIÇO | 1.2_5.15.3 | 5.15.3 | [9 empty] | 8008508023SI94799 | SERVIÇO | TORNEIRA DE BOIA PARA CAIXA D'ÁGUA, ROSCÁVEL, 1 1/2" - FORNECIMENTO E INSTALAÇÃO. AF_08/2021 | UN | 1 | 306.64 | 306.64
1 |  |  |  | 5.17 | [9 empty] | 80999 |  | SERVIÇO AUXILIAR PROVISÓRIO |  |  |  | 455.05
1 | 1.2 | CANTEIRO - SERVIÇO | 1.2_5.17.3 | 5.17.3 | [9 empty] | 8099908001SC4805750 | SERVIÇO | ESCAVAÇÃO MANUAL EM MATERIAL DE 1ª CATEGORIA NA PROFUNDIDADE DE ATÉ 1 M | M3 | 9.58 | 47.5 | 455.05
1 |  |  |  | 6 | [9 empty] | 10 |  | EQUIPAMENTOS (LOCAÇÃO) - BDI DIFERENCIADO |  |  |  | 459842.94
1 |  |  |  | 6.1 | [9 empty] | 22020 |  | MÁQUINAS E EQUIPAMENTOS SINAPI |  |  |  | 459842.94
1 | 1.1 | CANTEIRO - MATERIAL | 1.1_6.1.1 | 6.1.1 | LOCAÇÃO CONTAINER ESCRITÓRIO C/ 01 SANITÁRIO | N/A | N/A | LOCAÇÃO | N/A | 2,30X6,00X2,50 | CHAPA METÁLICA | CANTEIRO | LOCAÇÃO | 2202010001SI10775 | MATERIAL | LOCACAO DE CONTAINER 2,30 X 6,00 M, ALT. 2,50 M, COM 1 SANITARIO, PARA ESCRITORIO, COMPLETO, SEM DIVISORIAS INTERNAS (NAO INCLUI MOBILIZACAO/DESMOBILIZACAO) | MES | 90 | 1500 | 135000
1 | 1.1 | CANTEIRO - MATERIAL | 1.1_6.1.2 | 6.1.2 | LOCAÇÃO CONTAINER ESCRITÓRIO S/ SANITÁRIO | N/A | N/A | LOCAÇÃO | N/A | 2,30X6,00X2,50 | CHAPA METÁLICA | CANTEIRO | LOCAÇÃO | 2202010001SI10776 | MATERIAL | LOCACAO DE CONTAINER 2,30 X 6,00 M, ALT. 2,50 M, PARA ESCRITORIO, SEM DIVISORIAS INTERNAS E SEM SANITARIO (NAO INCLUI MOBILIZACAO/DESMOBILIZACAO) | MES | 162 | 1171.87 | 189842.94
1 | 1.1 | CANTEIRO - MATERIAL | 1.1_6.1.3 | 6.1.3 | LOCAÇÃO CONTAINER SANITÁRIO | N/A | N/A | LOCAÇÃO | N/A | 2,30X6,00X2,50 | CHAPA METÁLICA | CANTEIRO | LOCAÇÃO | 2202010001SI10778 | MATERIAL | LOCACAO DE CONTAINER 2,30 X 6,00 M, ALT. 2,50 M, PARA SANITARIO, COM 4 BACIAS, 8 CHUVEIROS,1 LAVATORIO E 1 MICTORIO (NAO INCLUI MOBILIZACAO/DESMOBILIZACAO) | MES | 72 | 1875 | 135000
1 |  |  |  | 7 | [9 empty] | 11 |  | EQUIPAMENTOS - MENSAL |  |  |  | 47401.2
1 |  |  |  | 7.1 | [9 empty] | 22040 |  | ACESSÓRIOS PARA CANTEIRO DE OBRAS |  |  |  | 47401.2
1 | 1.1 | CANTEIRO - MATERIAL | 1.1_7.1.1 | 7.1.1 | LOCAÇÃO DE BANHEIRO QUÍMICO COM DUAS MANUTENÇÕES SEMANAIS | N/A | N/A | LOCAÇÃO | N/A | N/A | N/A | CANTEIRO | LOCAÇÃO | 2204011001001 | MATERIAL | LOCAÇÃO DE BANHEIRO QUÍMICO COM DUAS MANUTENÇÕES SEMANAIS | loc/un/mês | 36 | 1316.7 | 47401.2
1 |  |  |  | 8 | [9 empty] | 19 |  | SERVICOS COMPOSTOS - CHE SEM OPERADOR |  |  |  | 53701.3
1 |  |  |  | 8.1 | [9 empty] | 22020 |  | MÁQUINAS E EQUIPAMENTOS SINAPI |  |  |  | 53701.3
1 | 1.2 | CANTEIRO - SERVIÇO | 1.2_8.1.1 | 8.1.1 | [9 empty] | 2202019200SI6260 | SERVIÇO | CAMINHÃO PIPA 6.000 L, PESO BRUTO TOTAL 13.000 KG, DISTÂNCIA ENTRE EIXOS 4,80 M, POTÊNCIA 189 CV INCLUSIVE TANQUE DE AÇO PARA TRANSPORTE DE ÁGUA, CAPACIDADE 6 M3 - CHI DIURNO. AF_06/2014 | CHI | 0 | 62.33 | 0
1 | 1.2 | CANTEIRO - SERVIÇO | 1.2_8.1.2 | 8.1.2 | [9 empty] | 2202019100SI6259 | SERVIÇO | CAMINHÃO PIPA 6.000 L, PESO BRUTO TOTAL 13.000 KG, DISTÂNCIA ENTRE EIXOS 4,80 M, POTÊNCIA 189 CV INCLUSIVE TANQUE DE AÇO PARA TRANSPORTE DE ÁGUA, CAPACIDADE 6 M3 - CHP DIURNO. AF_06/2014 | CHP | 0 | 256.25 | 0
1 | 1.2 | CANTEIRO - SERVIÇO | 1.2_8.1.4 | 8.1.4 | [9 empty] | 2202019200SCE9779 | SERVIÇO | GRUPO GERADOR - 113 KVA | CHI | 52.8 | 6.55 | 345.84
1 | 1.2 | CANTEIRO - SERVIÇO | 1.2_8.1.3 | 8.1.3 | [9 empty] | 2202019100SCE9779 | SERVIÇO | GRUPO GERADOR - 113 KVA | CHP | 475.2 | 112.28 | 53355.46
2 |  | REDES - MATERIAL + SERVIÇO | [13 empty] | REDES - MATERIAL + SERVIÇO |  |  |  | 29424726.3
2 |  |  |  | 1 | [9 empty] | 03 |  | MATERIAL |  |  |  | 1083366.32
2 |  |  |  | 1.2 | [9 empty] | 01741 |  | CONSERVAÇÃO E LIMPEZA |  |  |  | 1061980.07
2 | 2.1 | REDES - MATERIAL | 2.1_1.2.1 | 1.2.1 | TAXA DISPOSIÇÃO FINAL RCC - NÃO SEGREGADOS | N/A | N/A | N/A | N/A | N/A | N/A | REDES/LIGAÇÕES | DESCARTE | 0174103006001 | MATERIAL | TAXA PARA DISPOSIÇÃO FINAL DE RESÍDUOS DA CONSTRUÇÃO CIVIL NÃO SEGREGADOS, CONFORME RESOLUÇÃO ADASA N° 45/2024, A PARTIR DE 01/01/2025. | T | 72.41 | 28.42 | 2057.89
2 | 2.1 | REDES - MATERIAL | 2.1_1.2.2 | 1.2.2 | TAXA DISPOSIÇÃO FINAL RCC - SEGREGADOS | N/A | N/A | N/A | N/A | N/A | N/A | CANTEIRO/REDES/CAIXAS/INTERLIGAÇÃO | DESCARTE | 0174103006002 | MATERIAL | TAXA PARA DISPOSIÇÃO FINAL DE RESÍDUOS DA CONSTRUÇÃO CIVIL SEGREGADOS, CONFORME RESOLUÇÃO ADASA N° 45/2024, A PARTIR DE 01/01/2025. | T | 61875.2 | 17.13 | 1059922.18
2 |  |  |  | 1.18 | [9 empty] | 89001 |  | INSUMOS COMPLEMENTARES |  |  |  | 21386.25
2 | 2.1 | REDES - MATERIAL | 2.1_1.18.4 | 1.18.4 | CONE DE SINALIZACAO EM PVC RIGIDO COM FAIXA REFLETIVA | N/A | N/A | CONE | N/A | N/A | PVC | REDES | OUTROS | 8900103001SI13244 | MATERIAL | CONE DE SINALIZACAO EM PVC RIGIDO COM FAIXA REFLETIVA, H = 70 / 76 CM | UN | 25 | 39.45 | 986.25
2 | 2.1 | REDES - MATERIAL | 2.1_1.18.9 | 1.18.9 | PLACA DE OBRA | N/A | N/A | PLACA DE OBRA | N/A | 2,4X1,2 | CHAPA METÁLICA | REDES | CANTEIRO | 8900103001SI4813 | MATERIAL | PLACA DE OBRA (PARA CONSTRUCAO CIVIL) EM CHAPA GALVANIZADA *N. 22*, ADESIVADA, DE *2,4 X 1,2* M (SEM POSTES PARA FIXACAO) | M2 | 51 | 400 | 20400
2 |  |  |  | 5 | [9 empty] | 08 |  | SERVICOS COMPOSTOS - CONSTRUÇÃO EM GERAL |  |  |  | 28341359.98
2 |  |  |  | 5.2 | [9 empty] | 80010 |  | SERVICOS TÉCNICOS |  |  |  | 1335467.19
2 | 2.2 | REDES - SERVIÇO | 2.2_5.2.1 | 5.2.1 | [9 empty] | 8001008020005 | SERVIÇO | CADASTRO DE CANALIZAÇÕES CIRCULARES | M | 111219.2 | 2.61 | 290282.11
2 | 2.2 | REDES - SERVIÇO | 2.2_5.2.2 | 5.2.2 | [9 empty] | 8001008060SI74022/10 | SERVIÇO | ENSAIO DE COMPACTACAO - AMOSTRAS NAO TRABALHADAS - ENERGIA NORMAL - SOLOS (ATUALIZADO CAESB) | UN | 1307 | 236.46 | 309053.22
2 | 2.2 | REDES - SERVIÇO | 2.2_5.2.3 | 5.2.3 | [9 empty] | 8001008060SI74022/6 | SERVIÇO | ENSAIO DE GRANULOMETRIA POR PENEIRAMENTO - SOLOS (ATUALIZADO CAESB) | UN | 1307 | 199.12 | 260249.84
2 | 2.2 | REDES - SERVIÇO | 2.2_5.2.4 | 5.2.4 | [9 empty] | 8001008060SI74022/8 | SERVIÇO | ENSAIO DE LIMITE DE LIQUIDEZ - SOLOS (ATUALIZADO CAESB) | UN | 1307 | 124.45 | 162656.15
2 | 2.2 | REDES - SERVIÇO | 2.2_5.2.5 | 5.2.5 | [9 empty] | 8001008060SI74022/9 | SERVIÇO | ENSAIO DE LIMITE DE PLASTICIDADE - SOLOS (ATUALIZADO CAESB) | UN | 1307 | 112.01 | 146397.07
2 | 2.2 | REDES - SERVIÇO | 2.2_5.2.7 | 5.2.7 | [9 empty] | 8001008010002 | SERVIÇO | LOCAÇÃO E NIVELAMENTO DE REDES DE ÁGUA, COM ELABORAÇÃO DE NOTA DE SERVIÇOS E LEVANTAMENTO NORMAIS | M | 111219.2 | 1.5 | 166828.8
2 |  |  |  | 5.3 | [9 empty] | 80015 |  | SERVIÇOS PRELIMINARES |  |  |  | 830463.95
2 | 2.2 | REDES - SERVIÇO | 2.2_5.3.1 | 5.3.1 | [9 empty] | 8001508040SI104789 | SERVIÇO | DEMOLIÇÃO DE PISO DE CONCRETO SIMPLES, DE FORMA MANUAL, SEM REAPROVEITAMENTO. AF_09/2023 | M3 | 12.51 | 222.55 | 2784.1
2 | 2.2 | REDES - SERVIÇO | 2.2_5.3.2 | 5.3.2 | [9 empty] | 8001508020XX10 | SERVIÇO | ISOLAMENTO DE OBRA COM TELA PLÁSTICA E ESTRUTURA DE MADEIRA PONTALETEADA - COM TELA DE ISOLAMENTO/SINALIZAÇÃO LARANJA MEDINDO 1,20 X 50M NO FORMATO RETANGULAR. REV 06/2017 | M2 | 26777.09 | 30.91 | 827679.85
2 |  |  |  | 5.4 | [9 empty] | 80020 |  | MOVIMENTO DE TERRA |  |  |  | 13848038.47
2 | 2.2 | REDES - SERVIÇO | 2.2_5.4.1 | 5.4.1 | [9 empty] | 8002008050SI94327 | SERVIÇO | ATERRO MECANIZADO DE VALA COM ESCAVADEIRA HIDRÁULICA (CAPACIDADE DA CAÇAMBA: 0,8 M³/POTÊNCIA: 111 HP), LARGURA ATÉ 2,5 M, PROFUNDIDADE ATÉ 1,5 M, COM AREIA PARA ATERRO. AF_08/2023 | M3 | 25397.93 | 165.37 | 4200055.68
2 | 2.2 | REDES - SERVIÇO | 2.2_5.4.2 | 5.4.2 | [9 empty] | 8002008050SI94329 | SERVIÇO | ATERRO MECANIZADO DE VALA COM ESCAVADEIRA HIDRÁULICA (CAPACIDADE DA CAÇAMBA: 0,8 M³/POTÊNCIA: 111 HP), LARGURA ATÉ 2,5 M, PROFUNDIDADE DE 1,5 A 3,0 M, COM AREIA PARA ATERRO. AF_08/2023 | M3 | 3362.68 | 158.85 | 534161.72
2 | 2.2 | REDES - SERVIÇO | 2.2_5.4.3 | 5.4.3 | [9 empty] | 8002008099SI101004 | SERVIÇO | CARGA DE MISTURA ASFÁLTICA EM CAMINHÃO BASCULANTE 18 M³ (UNIDADE: T). AF_07/2020 | T | 29.87 | 7.46 | 222.83
2 | 2.2 | REDES - SERVIÇO | 2.2_5.4.5 | 5.4.5 | [9 empty] | 8002008099SI100981 | SERVIÇO | CARGA, MANOBRA E DESCARGA DE ENTULHO EM CAMINHÃO BASCULANTE 6 M³ - CARGA COM ESCAVADEIRA HIDRÁULICA (CAÇAMBA DE 0,80 M³ / 111 HP) E DESCARGA LIVRE (UNIDADE: M3). AF_07/2020 | M3 | 38.11 | 9.51 | 362.43
2 | 2.2 | REDES - SERVIÇO | 2.2_5.4.7 | 5.4.7 | [9 empty] | 8002008099SI100979 | SERVIÇO | CARGA, MANOBRA E DESCARGA DE SOLOS E MATERIAIS GRANULARES EM CAMINHÃO BASCULANTE 14 M³ - CARGA COM ESCAVADEIRA HIDRÁULICA (CAÇAMBA DE 1,20 M³ / 155 HP) E DESCARGA LIVRE (UNIDADE: M3). AF_07/2020 | M3 | 82639.87 | 6.79 | 561124.72
2 | 2.2 | REDES - SERVIÇO | 2.2_5.4.8 | 5.4.8 | [9 empty] | 8002008010SI102354 | SERVIÇO | DESMONTE DE MATERIAL DE 3ª CATEGORIA (BLOCOS DE ROCHAS OU MATACOS), COM MARTELETE PNEUMÁTICO MANUAL - EXCLUSIVE CARGA E TRANSPORTE. AF_03/2021 | M3 | 1027.27 | 161.05 | 165441.83
2 | 2.2 | REDES - SERVIÇO | 2.2_5.4.9 | 5.4.9 | [9 empty] | 8002008020009 | SERVIÇO | ESCAVAÇÃO MANUAL DE VALAS EM SOLO MOLE, PROFUNDIDADE ATÉ 1,50 M | M3 | 820.35 | 89.06 | 73060.37
2 | 2.2 | REDES - SERVIÇO | 2.2_5.4.10 | 5.4.10 | [9 empty] | 8002008020010 | SERVIÇO | ESCAVAÇÃO MANUAL DE VALAS EM SOLO MOLE, PROFUNDIDADE MAIOR QUE 1,50 A 3,00 M. (AF_04/2021) | M3 | 113.53 | 118.75 | 13481.69
2 | 2.2 | REDES - SERVIÇO | 2.2_5.4.11 | 5.4.11 | [9 empty] | 8002008030SI90091 | SERVIÇO | ESCAVAÇÃO MECANIZADA DE VALA COM PROF. ATÉ 1,5 M (MÉDIA MONTANTE E JUSANTE/UMA COMPOSIÇÃO POR TRECHO), ESCAVADEIRA (0,8 M3), LARG. DE 1,5 M A 2,5 M, EM SOLO DE 1A CATEGORIA, LOCAIS COM BAIXO NÍVEL DE INTERFERÊNCIA. AF_09/2024 | M3 | 56604.12 | 6.08 | 344153.05
2 | 2.2 | REDES - SERVIÇO | 2.2_5.4.12 | 5.4.12 | [9 empty] | 8002008030SI102315 | SERVIÇO | ESCAVAÇÃO MECANIZADA DE VALA COM PROF. ATÉ 1,5 M (MÉDIA MONTANTE E JUSANTE/UMA COMPOSIÇÃO POR TRECHO), ESCAVADEIRA (0,8 M3), LARG. DE 1,5 M A 2,5 M, EM SOLO DE 2A CATEGORIA, LOCAIS COM BAIXO NÍVEL DE INTERFERÊNCIA. AF_09/2024 | M3 | 16406.99 | 7.59 | 124529.05
2 | 2.2 | REDES - SERVIÇO | 2.2_5.4.13 | 5.4.13 | [9 empty] | 8002008030SI102291 | SERVIÇO | ESCAVAÇÃO MECANIZADA DE VALA COM PROF. ATÉ 1,5 M (MÉDIA MONTANTE E JUSANTE/UMA COMPOSIÇÃO POR TRECHO), ESCAVADEIRA (0,8 M3), LARG. DE 1,5 M A 2,5 M, EM SOLO MOLE, LOCAIS COM BAIXO NÍVEL DE INTERFERÊNCIA. AF_09/2024 | M3 | 8203.5 | 7.94 | 65135.79
2 | 2.2 | REDES - SERVIÇO | 2.2_5.4.14 | 5.4.14 | [9 empty] | 8002008030SI102295 | SERVIÇO | ESCAVAÇÃO MECANIZADA DE VALA COM PROF. MAIOR QUE 1,5 M ATÉ 3,0 M (MÉDIA MONTANTE E JUSANTE/UMA COMPOSIÇÃO POR TRECHO),COM ESCAVADEIRA (1,2 M3), LARG. DE 1,5 M A 2,5 M, EM SOLO MOLE, LOCAIS COM BAIXO NÍVEL DE INTERFERÊNCIA. AF_09/2024 | M3 | 1135.34 | 7.45 | 8458.28
2 | 2.2 | REDES - SERVIÇO | 2.2_5.4.15 | 5.4.15 | [9 empty] | 8002008030SI102281 | SERVIÇO | ESCAVAÇÃO MECANIZADA DE VALA COM PROF. MAIOR QUE 1,5 M ATÉ 3,0 M (MÉDIA MONTANTE E JUSANTE/UMA COMPOSIÇÃO POR TRECHO),COM ESCAVADEIRA (1,2 M3),LARG. DE 1,5 M A 2,5 M, EM SOLO DE 1A CATEGORIA, LOCAIS COM BAIXO NÍVEL DE INTERFERÊNCIA. AF_09/2024 | M3 | 7833.85 | 5.69 | 44574.61
2 | 2.2 | REDES - SERVIÇO | 2.2_5.4.16 | 5.4.16 | [9 empty] | 8002008030SI102319 | SERVIÇO | ESCAVAÇÃO MECANIZADA DE VALA COM PROF. MAIOR QUE 1,5 M ATÉ 3,0 M (MÉDIA MONTANTE E JUSANTE/UMA COMPOSIÇÃO POR TRECHO),COM ESCAVADEIRA (1,2 M3),LARG. DE 1,5 M A 2,5 M, EM SOLO DE 2A CATEGORIA, LOCAIS COM BAIXO NÍVEL DE INTERFERÊNCIA. AF_09/2024 | M3 | 2270.68 | 7.12 | 16167.24
2 | 2.2 | REDES - SERVIÇO | 2.2_5.4.20 | 5.4.20 | [9 empty] | 8002008050SI93381 | SERVIÇO | REATERRO MECANIZADO DE VALA COM RETROESCAVADEIRA (CAPACIDADE DA CAÇAMBA DA RETRO: 0,26 M³/POTÊNCIA: 88 HP), LARGURA 0,8 A 1,5 M, PROFUNDIDADE 1,5 A 3,0 M, COM SOLO (SEM SUBSTITUIÇÃO) DE 1ª CATEGORIA E COMPACTADOR DE SOLOS DE PERCUSSÃO. AF_08/2023 | M3 | 8284.9 | 12.12 | 100412.99
2 | 2.2 | REDES - SERVIÇO | 2.2_5.4.21 | 5.4.21 | [9 empty] | 8002008050SI93379 | SERVIÇO | REATERRO MECANIZADO DE VALA COM RETROESCAVADEIRA (CAPACIDADE DA CAÇAMBA DA RETRO: 0,26 M³/POTÊNCIA: 88 HP), LARGURA 0,8 A 1,5 M, PROFUNDIDADE ATÉ 1,5 M, COM SOLO (SEM SUBSTITUIÇÃO) DE 1ª CATEGORIA, COM COMPACTADOR DE SOLOS DE PERCUSSÃO AF_08/2023 | M3 | 57718.98 | 17.62 | 1017008.43
2 | 2.2 | REDES - SERVIÇO | 2.2_5.4.22 | 5.4.22 | [9 empty] | 8002008099SI93593 | SERVIÇO | TRANSPORTE COM CAMINHÃO BASCULANTE DE 14 M³, EM VIA URBANA PAVIMENTADA, ADICIONAL PARA DMT EXCEDENTE A 30 KM (UNIDADE: M3XKM). AF_07/2020 | M3XKM | 1237201.9 | 0.89 | 1101109.69
2 | 2.2 | REDES - SERVIÇO | 2.2_5.4.23 | 5.4.23 | [9 empty] | 8002008099SI95876 | SERVIÇO | TRANSPORTE COM CAMINHÃO BASCULANTE DE 14 M³, EM VIA URBANA PAVIMENTADA, DMT ATÉ 30 KM (UNIDADE: M3XKM). AF_07/2020 | M3XKM | 2499615.82 | 2.19 | 5474158.65
2 | 2.2 | REDES - SERVIÇO | 2.2_5.4.24 | 5.4.24 | [9 empty] | 8002008099SI97915 | SERVIÇO | TRANSPORTE COM CAMINHÃO BASCULANTE DE 6 M³, EM VIA URBANA PAVIMENTADA, ADICIONAL PARA DMT EXCEDENTE A 30 KM (UNIDADE: M3XKM). AF_07/2020 | M3XKM | 594.5 | 1.2 | 713.4
2 | 2.2 | REDES - SERVIÇO | 2.2_5.4.25 | 5.4.25 | [9 empty] | 8002008099SI97914 | SERVIÇO | TRANSPORTE COM CAMINHÃO BASCULANTE DE 6 M³, EM VIA URBANA PAVIMENTADA, DMT ATÉ 30 KM (UNIDADE: M3XKM). AF_07/2020 | M3XKM | 1143.26 | 3.01 | 3441.21
2 | 2.2 | REDES - SERVIÇO | 2.2_5.4.26 | 5.4.26 | [9 empty] | 8002008099SI102330 | SERVIÇO | TRANSPORTE COM CAMINHÃO TANQUE DE TRANSPORTE DE MATERIAL ASFÁLTICO DE 30000 L, EM VIA URBANA PAVIMENTADA, DMT ATÉ 30KM (UNIDADE: TXKM). AF_07/2020 | TXKM | 185.18 | 1.43 | 264.81
2 |  |  |  | 5.5 | [9 empty] | 80025 |  | ESCORAMENTOS |  |  |  | 8825538.56
2 | 2.2 | REDES - SERVIÇO | 2.2_5.5.1 | 5.5.1 | [9 empty] | 8002508040SI102719 | SERVIÇO | ENCHIMENTO DE BRITA PARA DRENO, LANÇAMENTO MANUAL. AF_07/2021 | M3 | 2904.93 | 256.34 | 744649.76
2 | 2.2 | REDES - SERVIÇO | 2.2_5.5.3 | 5.5.3 | [9 empty] | 8002508020SI101572 | SERVIÇO | ESCORAMENTO DE VALA, TIPO PONTALETEAMENTO, COM PROFUNDIDADE DE 1,5 A 3,0 M, LARGURA MENOR QUE 1,5 M. AF_08/2020 | M2 | 291382.14 | 19.81 | 5772280.19
2 | 2.2 | REDES - SERVIÇO | 2.2_5.5.4 | 5.5.4 | [9 empty] | 8002508020SI101625 | SERVIÇO | PREPARO DE FUNDO DE VALA COM LARGURA MAIOR OU IGUAL A 1,5 M E MENOR QUE 2,5 M, COM CAMADA DE AREIA, LANÇAMENTO MECANIZADO. AF_08/2020 | M3 | 6806.62 | 285.56 | 1943698.41
2 | 2.2 | REDES - SERVIÇO | 2.2_5.5.6 | 5.5.6 | [9 empty] | 8002508040SI102705 | SERVIÇO | TUBO DE PVC CORRUGADO RÍGIDO PERFURADO, DN 100 MM, PARA DRENO - FORNECIMENTO E ASSENTAMENTO. AF_07/2021 | M | 5560.96 | 65.62 | 364910.2
2 |  |  |  | 5.6 | [9 empty] | 80030 |  | ESGOTAMENTOS E DRENAGEM |  |  |  | 290415.71
2 | 2.2 | REDES - SERVIÇO | 2.2_5.6.1 | 5.6.1 | [9 empty] | 8003008010SI104482 | SERVIÇO | ESGOTAMENTO DE VALA COM BOMBA SUBMERSÍVEL. AF_12/2022 | H | 8897.54 | 32.64 | 290415.71
2 |  |  |  | 5.8 | [9 empty] | 80045 |  | ASSENTAMENTO |  |  |  | 1285950.83
2 | 2.2 | REDES - SERVIÇO | 2.2_5.8.1 | 5.8.1 | [9 empty] | 8004508283SI103401 | SERVIÇO | ASSENTAMENTO DE CONEXÃO COM 2 ACESSOS, EM PEAD LISO PARA REDE DE ÁGUA OU ESGOTO, DIÂMETRO DE 110 MM, JUNTA SOLDADA (NÃO INCLUI O FORNECIMENTO E EXECUÇÃO DE SOLDA). AF_12/2021 | UN | 289 | 23.16 | 6693.24
2 | 2.2 | REDES - SERVIÇO | 2.2_5.8.2 | 5.8.2 | [9 empty] | 8004508283SI103402 | SERVIÇO | ASSENTAMENTO DE CONEXÃO COM 2 ACESSOS, EM PEAD LISO PARA REDE DE ÁGUA OU ESGOTO, DIÂMETRO DE 160 MM, JUNTA SOLDADA (NÃO INCLUI O FORNECIMENTO E EXECUÇÃO DE SOLDA). AF_12/2021 | UN | 430 | 33.69 | 14486.7
2 | 2.2 | REDES - SERVIÇO | 2.2_5.8.4 | 5.8.4 | [9 empty] | 8004508283SI103405 | SERVIÇO | ASSENTAMENTO DE CONEXÃO COM 2 ACESSOS, EM PEAD LISO PARA REDE DE ÁGUA OU ESGOTO, DIÂMETRO DE 225 MM, JUNTA SOLDADA (NÃO INCLUI O FORNECIMENTO E EXECUÇÃO DE SOLDA). AF_12/2021 | UN | 140 | 47.38 | 6633.2
2 | 2.2 | REDES - SERVIÇO | 2.2_5.8.5 | 5.8.5 | [9 empty] | 8004508283SI103406 | SERVIÇO | ASSENTAMENTO DE CONEXÃO COM 2 ACESSOS, EM PEAD LISO PARA REDE DE ÁGUA OU ESGOTO, DIÂMETRO DE 250 MM, JUNTA SOLDADA (NÃO INCLUI O FORNECIMENTO E EXECUÇÃO DE SOLDA). AF_12/2021 | UN | 29 | 52.65 | 1526.85
2 | 2.2 | REDES - SERVIÇO | 2.2_5.8.6 | 5.8.6 | [9 empty] | 8004508283SI103407 | SERVIÇO | ASSENTAMENTO DE CONEXÃO COM 2 ACESSOS, EM PEAD LISO PARA REDE DE ÁGUA OU ESGOTO, DIÂMETRO DE 280 MM, JUNTA SOLDADA (NÃO INCLUI O FORNECIMENTO E EXECUÇÃO DE SOLDA). AF_12/2021 | UN | 9 | 58.96 | 530.64
2 | 2.2 | REDES - SERVIÇO | 2.2_5.8.7 | 5.8.7 | [9 empty] | 8004508283SI103408 | SERVIÇO | ASSENTAMENTO DE CONEXÃO COM 2 ACESSOS, EM PEAD LISO PARA REDE DE ÁGUA OU ESGOTO, DIÂMETRO DE 315 MM, JUNTA SOLDADA (NÃO INCLUI O FORNECIMENTO E EXECUÇÃO DE SOLDA). AF_12/2021 | UN | 44 | 66.34 | 2918.96
2 | 2.2 | REDES - SERVIÇO | 2.2_5.8.8 | 5.8.8 | [9 empty] | 8004508283SI103409 | SERVIÇO | ASSENTAMENTO DE CONEXÃO COM 2 ACESSOS, EM PEAD LISO PARA REDE DE ÁGUA OU ESGOTO, DIÂMETRO DE 355 MM, JUNTA SOLDADA (NÃO INCLUI O FORNECIMENTO E EXECUÇÃO DE SOLDA). AF_12/2021 | UN | 14 | 74.77 | 1046.78
2 | 2.2 | REDES - SERVIÇO | 2.2_5.8.9 | 5.8.9 | [9 empty] | 8004508283SI103410 | SERVIÇO | ASSENTAMENTO DE CONEXÃO COM 2 ACESSOS, EM PEAD LISO PARA REDE DE ÁGUA OU ESGOTO, DIÂMETRO DE 400 MM, JUNTA SOLDADA (NÃO INCLUI O FORNECIMENTO E EXECUÇÃO DE SOLDA). AF_12/2021 | UN | 8 | 84.24 | 673.92
2 | 2.2 | REDES - SERVIÇO | 2.2_5.8.10 | 5.8.10 | [9 empty] | 8004508283SI103399 | SERVIÇO | ASSENTAMENTO DE CONEXÃO COM 2 ACESSOS, EM PEAD LISO PARA REDE DE ÁGUA OU ESGOTO, DIÂMETRO DE 63 MM, JUNTA SOLDADA (NÃO INCLUI O FORNECIMENTO E EXECUÇÃO DE SOLDA). AF_12/2021 | UN | 1945 | 13.26 | 25790.7
2 | 2.2 | REDES - SERVIÇO | 2.2_5.8.11 | 5.8.11 | [9 empty] | 8004508283SI103400 | SERVIÇO | ASSENTAMENTO DE CONEXÃO COM 2 ACESSOS, EM PEAD LISO PARA REDE DE ÁGUA OU ESGOTO, DIÂMETRO DE 90 MM, JUNTA SOLDADA (NÃO INCLUI O FORNECIMENTO E EXECUÇÃO DE SOLDA). AF_12/2021 | UN | 269 | 18.95 | 5097.55
2 | 2.2 | REDES - SERVIÇO | 2.2_5.8.19 | 5.8.19 | [9 empty] | 8004508283SI103415 | SERVIÇO | ASSENTAMENTO DE CONEXÃO COM 3 ACESSOS, EM PEAD LISO PARA REDE DE ÁGUA OU ESGOTO, DIÂMETRO DE 110 MM, JUNTA SOLDADA (NÃO INCLUI O FORNECIMENTO E EXECUÇÃO DE SOLDA). AF_12/2021 | UN | 90 | 46.32 | 4168.8
2 | 2.2 | REDES - SERVIÇO | 2.2_5.8.20 | 5.8.20 | [9 empty] | 8004508283SI103416 | SERVIÇO | ASSENTAMENTO DE CONEXÃO COM 3 ACESSOS, EM PEAD LISO PARA REDE DE ÁGUA OU ESGOTO, DIÂMETRO DE 160 MM, JUNTA SOLDADA (NÃO INCLUI O FORNECIMENTO E EXECUÇÃO DE SOLDA). AF_12/2021 | UN | 113 | 67.39 | 7615.07
2 | 2.2 | REDES - SERVIÇO | 2.2_5.8.21 | 5.8.21 | [9 empty] | 8004508283SI103419 | SERVIÇO | ASSENTAMENTO DE CONEXÃO COM 3 ACESSOS, EM PEAD LISO PARA REDE DE ÁGUA OU ESGOTO, DIÂMETRO DE 225 MM, JUNTA SOLDADA (NÃO INCLUI O FORNECIMENTO E EXECUÇÃO DE SOLDA). AF_12/2021 | UN | 48 | 94.77 | 4548.96
2 | 2.2 | REDES - SERVIÇO | 2.2_5.8.22 | 5.8.22 | [9 empty] | 8004508283SI103420 | SERVIÇO | ASSENTAMENTO DE CONEXÃO COM 3 ACESSOS, EM PEAD LISO PARA REDE DE ÁGUA OU ESGOTO, DIÂMETRO DE 250 MM, JUNTA SOLDADA (NÃO INCLUI O FORNECIMENTO E EXECUÇÃO DE SOLDA). AF_12/2021 | UN | 4 | 105.3 | 421.2
2 | 2.2 | REDES - SERVIÇO | 2.2_5.8.23 | 5.8.23 | [9 empty] | 8004508283SI103421 | SERVIÇO | ASSENTAMENTO DE CONEXÃO COM 3 ACESSOS, EM PEAD LISO PARA REDE DE ÁGUA OU ESGOTO, DIÂMETRO DE 280 MM, JUNTA SOLDADA (NÃO INCLUI O FORNECIMENTO E EXECUÇÃO DE SOLDA). AF_12/2021 | UN | 1 | 117.94 | 117.94
2 | 2.2 | REDES - SERVIÇO | 2.2_5.8.24 | 5.8.24 | [9 empty] | 8004508283SI103422 | SERVIÇO | ASSENTAMENTO DE CONEXÃO COM 3 ACESSOS, EM PEAD LISO PARA REDE DE ÁGUA OU ESGOTO, DIÂMETRO DE 315 MM, JUNTA SOLDADA (NÃO INCLUI O FORNECIMENTO E EXECUÇÃO DE SOLDA). AF_12/2021 | UN | 6 | 132.68 | 796.08
2 | 2.2 | REDES - SERVIÇO | 2.2_5.8.25 | 5.8.25 | [9 empty] | 8004508283SI103423 | SERVIÇO | ASSENTAMENTO DE CONEXÃO COM 3 ACESSOS, EM PEAD LISO PARA REDE DE ÁGUA OU ESGOTO, DIÂMETRO DE 355 MM, JUNTA SOLDADA (NÃO INCLUI O FORNECIMENTO E EXECUÇÃO DE SOLDA). AF_12/2021 | UN | 2 | 149.53 | 299.06
2 | 2.2 | REDES - SERVIÇO | 2.2_5.8.26 | 5.8.26 | [9 empty] | 8004508283SI103413 | SERVIÇO | ASSENTAMENTO DE CONEXÃO COM 3 ACESSOS, EM PEAD LISO PARA REDE DE ÁGUA OU ESGOTO, DIÂMETRO DE 63 MM, JUNTA SOLDADA (NÃO INCLUI O FORNECIMENTO E EXECUÇÃO DE SOLDA). AF_12/2021 | UN | 488 | 26.52 | 12941.76
2 | 2.2 | REDES - SERVIÇO | 2.2_5.8.27 | 5.8.27 | [9 empty] | 8004508283SI103414 | SERVIÇO | ASSENTAMENTO DE CONEXÃO COM 3 ACESSOS, EM PEAD LISO PARA REDE DE ÁGUA OU ESGOTO, DIÂMETRO DE 90 MM, JUNTA SOLDADA (NÃO INCLUI O FORNECIMENTO E EXECUÇÃO DE SOLDA). AF_12/2021 | UN | 66 | 37.9 | 2501.4
2 | 2.2 | REDES - SERVIÇO | 2.2_5.8.35 | 5.8.35 | [9 empty] | 8004508283070 | SERVIÇO | ASSENTAMENTO DE TUBO PEAD LISO PARA REDE DE ÁGUA OU ESGOTO, DIÂMETRO DE 280 MM, JUNTA SOLDADA (NÃO INCLUI A EXECUÇÃO DE SOLDA) - EXCLUSO FORNECIMENTO DE TUBO | M | 463.85 | 3.88 | 1799.74 |  |  |  |  | 463.85 | 1799.74
2 | 2.2 | REDES - SERVIÇO | 2.2_5.8.36 | 5.8.36 | [9 empty] | 8004508283075 | SERVIÇO | ASSENTAMENTO DE TUBO PEAD LISO PARA REDE DE ÁGUA OU ESGOTO, DIÂMETRO DE 110 MM, JUNTA SOLDADA (NÃO INCLUI A EXECUÇÃO DE SOLDA) - EXCLUSO FORNECIMENTO DE TUBO | M | 8672.68 | 1.35 | 11708.12 |  |  |  |  | 8529.34 | 11514.61
2 | 2.2 | REDES - SERVIÇO | 2.2_5.8.37 | 5.8.37 | [9 empty] | 8004508283071 | SERVIÇO | ASSENTAMENTO DE TUBO PEAD LISO PARA REDE DE ÁGUA OU ESGOTO, DIÂMETRO DE 160 MM, JUNTA SOLDADA (NÃO INCLUI A EXECUÇÃO DE SOLDA) - EXCLUSO FORNECIMENTO DE TUBO | M | 13455.06 | 1.97 | 26506.47 |  |  |  |  | 13376.84 | 26352.37
2 | 2.2 | REDES - SERVIÇO | 2.2_5.8.38 | 5.8.38 | [9 empty] | 8004508283063 | SERVIÇO | ASSENTAMENTO DE TUBO PEAD LISO PARA REDE DE ÁGUA OU ESGOTO, DIÂMETRO DE 225 MM, JUNTA SOLDADA (NÃO INCLUI A EXECUÇÃO DE SOLDA) - EXCLUSO FORNECIMENTO DE TUBO | M | 4097.26 | 2.77 | 11349.41 |  |  |  |  | 4097.25 | 11349.38
2 | 2.2 | REDES - SERVIÇO | 2.2_5.8.39 | 5.8.39 | [9 empty] | 8004508283064 | SERVIÇO | ASSENTAMENTO DE TUBO PEAD LISO PARA REDE DE ÁGUA OU ESGOTO, DIÂMETRO DE 250 MM, JUNTA SOLDADA (NÃO INCLUI A EXECUÇÃO DE SOLDA) - EXCLUSO FORNECIMENTO DE TUBO | M | 1001.09 | 3.08 | 3083.36 |  |  |  |  | 1001.08 | 3083.33
2 | 2.2 | REDES - SERVIÇO | 2.2_5.8.40 | 5.8.40 | [9 empty] | 8004508283055 | SERVIÇO | ASSENTAMENTO DE TUBO PEAD LISO PARA REDE DE ÁGUA OU ESGOTO, DIÂMETRO DE 315 MM, JUNTA SOLDADA (NÃO INCLUI A EXECUÇÃO DE SOLDA) - EXCLUSO FORNECIMENTO DE TUBO | M | 2450.75 | 6.24 | 15292.68 |  |  |  |  | 2173.44 | 13562.27
2 | 2.2 | REDES - SERVIÇO | 2.2_5.8.41 | 5.8.41 | [9 empty] | 8004508283001 | SERVIÇO | ASSENTAMENTO DE TUBO PEAD LISO PARA REDE DE ÁGUA OU ESGOTO, DIÂMETRO DE 355 MM, JUNTA SOLDADA (NÃO INCLUI A EXECUÇÃO DE SOLDA) - EXCLUSO FORNECIMENTO DE TUBO | M | 683.91 | 8.92 | 6100.48 |  |  |  |  | 683.91 | 6100.48
2 | 2.2 | REDES - SERVIÇO | 2.2_5.8.42 | 5.8.42 | [9 empty] | 8004508283056 | SERVIÇO | ASSENTAMENTO DE TUBO PEAD LISO PARA REDE DE ÁGUA OU ESGOTO, DIÂMETRO DE 400 MM, JUNTA SOLDADA (NÃO INCLUI A EXECUÇÃO DE SOLDA) - EXCLUSO FORNECIMENTO DE TUBO | M | 608.93 | 11.93 | 7264.53 |  |  |  |  | 608.93 | 7264.53
2 | 2.2 | REDES - SERVIÇO | 2.2_5.8.43 | 5.8.43 | [9 empty] | 8004508283057 | SERVIÇO | ASSENTAMENTO DE TUBO PEAD LISO PARA REDE DE ÁGUA OU ESGOTO, DIÂMETRO DE 500 MM, JUNTA SOLDADA (NÃO INCLUI A EXECUÇÃO DE SOLDA) - EXCLUSO FORNECIMENTO DE TUBO | M | 1434.91 | 18.64 | 26746.72 |  |  |  |  | 1434.92 | 26746.91
2 | 2.2 | REDES - SERVIÇO | 2.2_5.8.44 | 5.8.44 | [9 empty] | 8004508283005 | SERVIÇO | ASSENTAMENTO DE TUBO PEAD LISO PARA REDE DE ÁGUA OU ESGOTO, DIÂMETRO DE 63 MM, JUNTA SOLDADA (NÃO INCLUI A EXECUÇÃO DE SOLDA) - EXCLUSO FORNECIMENTO DE TUBO | M | 70458.38 | 0.78 | 54957.54 |  |  |  |  | 70439.31 | 54942.66
2 | 2.2 | REDES - SERVIÇO | 2.2_5.8.45 | 5.8.45 | [9 empty] | 8004508283074 | SERVIÇO | ASSENTAMENTO DE TUBO PEAD LISO PARA REDE DE ÁGUA OU ESGOTO, DIÂMETRO DE 90 MM, JUNTA SOLDADA (NÃO INCLUI A EXECUÇÃO DE SOLDA) - EXCLUSO FORNECIMENTO DE TUBO | M | 7892.38 | 1.11 | 8760.54 |  |  |  |  | 7877.16 | 8743.65
2 | 2.2 | REDES - SERVIÇO | 2.2_5.8.46 | 5.8.46 | [9 empty] | 8004508130019 | SERVIÇO | EXECUÇÃO DE JUNTA SOLDADA POR ELETROFUSÃO, DE TUBO OU CONEXÃO EM PEAD LISO PARA REDE DE ÁGUA OU ESGOTO, DIÂMETRO DE 110 MM (NÃO INCLUI O FORNECIMENTO DE TUBO E CONEXÃO). AF_12/2021 | UN | 1446 | 15.56 | 22499.76
2 | 2.2 | REDES - SERVIÇO | 2.2_5.8.47 | 5.8.47 | [9 empty] | 8004508130017 | SERVIÇO | EXECUÇÃO DE JUNTA SOLDADA POR ELETROFUSÃO, DE TUBO OU CONEXÃO EM PEAD LISO PARA REDE DE ÁGUA OU ESGOTO, DIÂMETRO DE 63 MM (NÃO INCLUI O FORNECIMENTO DE TUBO E CONEXÃO). AF_12/2021 | UN | 11744 | 10.14 | 119084.16
2 | 2.2 | REDES - SERVIÇO | 2.2_5.8.48 | 5.8.48 | [9 empty] | 8004508130018 | SERVIÇO | EXECUÇÃO DE JUNTA SOLDADA POR ELETROFUSÃO, DE TUBO OU CONEXÃO EM PEAD LISO PARA REDE DE ÁGUA OU ESGOTO, DIÂMETRO DE 90 MM (NÃO INCLUI O FORNECIMENTO DE TUBO E CONEXÃO). AF_12/2021 | UN | 1316 | 13.25 | 17437
2 | 2.2 | REDES - SERVIÇO | 2.2_5.8.49 | 5.8.49 | [9 empty] | 8004508135033 | SERVIÇO | EXECUÇÃO DE JUNTA SOLDADA POR TERMOFUSÃO, DE TUBO OU CONEXÃO EM PEAD LISO PARA REDE DE ÁGUA OU ESGOTO, DIÂMETRO DE 160 MM (NÃO INCLUI O FORNECIMENTO DE TUBO E CONEXÃO). AF_12/2021 | UN | 2243 | 78.84 | 176838.12
2 | 2.2 | REDES - SERVIÇO | 2.2_5.8.50 | 5.8.50 | [9 empty] | 8004508135052 | SERVIÇO | EXECUÇÃO DE JUNTA SOLDADA POR TERMOFUSÃO, DE TUBO OU CONEXÃO EM PEAD LISO PARA REDE DE ÁGUA OU ESGOTO, DIÂMETRO DE 225 MM (NÃO INCLUI O FORNECIMENTO DE TUBO E CONEXÃO). AF_12/2021 | UN | 683 | 168.54 | 115112.82
2 | 2.2 | REDES - SERVIÇO | 2.2_5.8.51 | 5.8.51 | [9 empty] | 8004508135051 | SERVIÇO | EXECUÇÃO DE JUNTA SOLDADA POR TERMOFUSÃO, DE TUBO OU CONEXÃO EM PEAD LISO PARA REDE DE ÁGUA OU ESGOTO, DIÂMETRO DE 250 MM (NÃO INCLUI O FORNECIMENTO DE TUBO E CONEXÃO). AF_12/2021 | UN | 167 | 185.77 | 31023.59
2 | 2.2 | REDES - SERVIÇO | 2.2_5.8.52 | 5.8.52 | [9 empty] | 8004508135050 | SERVIÇO | EXECUÇÃO DE JUNTA SOLDADA POR TERMOFUSÃO, DE TUBO OU CONEXÃO EM PEAD LISO PARA REDE DE ÁGUA OU ESGOTO, DIÂMETRO DE 280 MM (NÃO INCLUI O FORNECIMENTO DE TUBO E CONEXÃO). AF_12/2021 | UN | 78 | 436.77 | 34068.06
2 | 2.2 | REDES - SERVIÇO | 2.2_5.8.53 | 5.8.53 | [9 empty] | 8004508135037 | SERVIÇO | EXECUÇÃO DE JUNTA SOLDADA POR TERMOFUSÃO, DE TUBO OU CONEXÃO EM PEAD LISO PARA REDE DE ÁGUA OU ESGOTO, DIÂMETRO DE 315 MM (NÃO INCLUI O FORNECIMENTO DE TUBO E CONEXÃO). AF_12/2021 | UN | 409 | 477.92 | 195469.28
2 | 2.2 | REDES - SERVIÇO | 2.2_5.8.54 | 5.8.54 | [9 empty] | 8004508135049 | SERVIÇO | EXECUÇÃO DE JUNTA SOLDADA POR TERMOFUSÃO, DE TUBO OU CONEXÃO EM PEAD LISO PARA REDE DE ÁGUA OU ESGOTO, DIÂMETRO DE 355 MM (NÃO INCLUI O FORNECIMENTO DE TUBO E CONEXÃO). AF_12/2021 | UN | 114 | 539.84 | 61541.76
2 | 2.2 | REDES - SERVIÇO | 2.2_5.8.55 | 5.8.55 | [9 empty] | 8004508135038 | SERVIÇO | EXECUÇÃO DE JUNTA SOLDADA POR TERMOFUSÃO, DE TUBO OU CONEXÃO EM PEAD LISO PARA REDE DE ÁGUA OU ESGOTO, DIÂMETRO DE 400 MM (NÃO INCLUI O FORNECIMENTO DE TUBO E CONEXÃO). AF_12/2021 | UN | 102 | 583.14 | 59480.28
2 | 2.2 | REDES - SERVIÇO | 2.2_5.8.56 | 5.8.56 | [9 empty] | 8004508135041 | SERVIÇO | EXECUÇÃO DE JUNTA SOLDADA POR TERMOFUSÃO, DE TUBO OU CONEXÃO EM PEAD LISO PARA REDE DE ÁGUA OU ESGOTO, DIÂMETRO DE 500 MM (NÃO INCLUI O FORNECIMENTO DE TUBO E CONEXÃO). AF_12/2021 | UN | 240 | 754.24 | 181017.6
2 |  |  |  | 5.9 | [9 empty] | 80050 |  | PAVIMENTAÇÃO |  |  |  | 59630.9
2 | 2.2 | REDES - SERVIÇO | 2.2_5.9.2 | 5.9.2 | [9 empty] | 8005008010081 | SERVIÇO | EXECUÇÃO DE IMPRIMAÇÃO COM ASFALTO DILUÍDO CM-30. AF_11/2019 (ATUALIZADO CAESB) | M2 | 524 | 9.75 | 5109
2 | 2.2 | REDES - SERVIÇO | 2.2_5.9.3 | 5.9.3 | [9 empty] | 8005008010SI94994 | SERVIÇO | EXECUÇÃO DE PASSEIO (CALÇADA) OU PISO DE CONCRETO COM CONCRETO MOLDADO IN LOCO, FEITO EM OBRA, ACABAMENTO CONVENCIONAL, ESPESSURA 8 CM, ARMADO. AF_08/2022 | M2 | 156.36 | 106.91 | 16716.45
2 | 2.2 | REDES - SERVIÇO | 2.2_5.9.4 | 5.9.4 | [9 empty] | 8005008010085 | SERVIÇO | EXECUÇÃO DE PINTURA DE LIGAÇÃO COM EMULSÃO ASFÁLTICA RR-2C. | M2 | 524 | 3.17 | 1661.08
2 | 2.2 | REDES - SERVIÇO | 2.2_5.9.5 | 5.9.5 | [9 empty] | 8005008020SI102098 | SERVIÇO | RECOMPOSIÇÃO DE REVESTIMENTO EM CONCRETO ASFÁLTICO (AQUISIÇÃO EM USINA), PARA O FECHAMENTO DE VALAS - INCLUSO DEMOLIÇÃO DO PAVIMENTO. AF_12/2020 | M3 | 15.72 | 2299.26 | 36144.37
2 |  |  |  | 5.14 | [9 empty] | 80080 |  | URBANIZAÇÃO |  |  |  | 160969.97
2 | 2.2 | REDES - SERVIÇO | 2.2_5.14.1 | 5.14.1 | [9 empty] | 8008008020SC4413942 | SERVIÇO | ESPALHAMENTO DE MATERIAL EM BOTA-FORA | M3 | 44196.57 | 1.86 | 82205.62
2 | 2.2 | REDES - SERVIÇO | 2.2_5.14.5 | 5.14.5 | [9 empty] | 8008008020SI98525 | SERVIÇO | LIMPEZA MECANIZADA DE CAMADA VEGETAL, VEGETAÇÃO E PEQUENAS ÁRVORES (DIÂMETRO DE TRONCO MENOR QUE 0,20 M), COM TRATOR DE ESTEIRAS. AF_03/2024 | M2 | 111219.2 | 0.66 | 73404.67
2 | 2.2 | REDES - SERVIÇO | 2.2_5.14.6 | 5.14.6 | [9 empty] | 8008008040SC5213424 | SERVIÇO | PLACA MODULADA EM AÇO Nº 18 GALVANIZADO COM PELÍCULA RETRORREFLETIVA TIPO III + III - CONFECÇÃO | M2 | 8 | 669.96 | 5359.68
2 |  |  |  | 5.16 | [9 empty] | 80100 |  | OBRAS SUBTERRÂNEAS |  |  |  | 1167066.95
2 | 2.2 | REDES - SERVIÇO | 2.2_5.16.1 | 5.16.1 | [9 empty] | 8010008010SI103615 | SERVIÇO | PERFURAÇÃO HORIZONTAL DIRECIONAL E INSTALAÇÃO DE TUBULAÇÃO PEAD 110 MM, EM SOLO DE 1ª CATEGORIA. AF_01/2022 - (EXCLUSO FORNECIMENTO DE TUBO) | M | 294.32 | 63.76 | 18765.84
2 | 2.2 | REDES - SERVIÇO | 2.2_5.16.2 | 5.16.2 | [9 empty] | 8010008010SI103616 | SERVIÇO | PERFURAÇÃO HORIZONTAL DIRECIONAL E INSTALAÇÃO DE TUBULAÇÃO PEAD 160 MM, EM SOLO DE 1ª CATEGORIA. AF_01/2022 - (EXCLUSO FORNECIMENTO DE TUBO) | M | 3318.34 | 110.96 | 368203.01
2 | 2.2 | REDES - SERVIÇO | 2.2_5.16.3 | 5.16.3 | [9 empty] | 8010008010SI103619 | SERVIÇO | PERFURAÇÃO HORIZONTAL DIRECIONAL E INSTALAÇÃO DE TUBULAÇÃO PEAD 225 MM, EM SOLO DE 1ª CATEGORIA. AF_01/2022 - (EXCLUSO FORNECIMENTO DE TUBO) | M | 1384.2 | 164.04 | 227064.17
2 | 2.2 | REDES - SERVIÇO | 2.2_5.16.4 | 5.16.4 | [9 empty] | 8010008010SI103620 | SERVIÇO | PERFURAÇÃO HORIZONTAL DIRECIONAL E INSTALAÇÃO DE TUBULAÇÃO PEAD 250 MM, EM SOLO DE 1ª CATEGORIA. AF_01/2022 - (EXCLUSO FORNECIMENTO DE TUBO) | M | 920.05 | 316.99 | 291646.65
2 | 2.2 | REDES - SERVIÇO | 2.2_5.16.5 | 5.16.5 | [9 empty] | 8010008010SI103621 | SERVIÇO | PERFURAÇÃO HORIZONTAL DIRECIONAL E INSTALAÇÃO DE TUBULAÇÃO PEAD 280 MM, EM SOLO DE 1ª CATEGORIA. AF_01/2022 - (EXCLUSO FORNECIMENTO DE TUBO) | M | 454.75 | 317.25 | 144269.44
2 | 2.2 | REDES - SERVIÇO | 2.2_5.16.6 | 5.16.6 | [9 empty] | 8010008010SI103622 | SERVIÇO | PERFURAÇÃO HORIZONTAL DIRECIONAL E INSTALAÇÃO DE TUBULAÇÃO PEAD 315 MM, EM SOLO DE 1ª CATEGORIA. AF_01/2022 - (EXCLUSO FORNECIMENTO DE TUBO) | M | 213.77 | 492.79 | 105343.72
2 | 2.2 | REDES - SERVIÇO | 2.2_5.16.7 | 5.16.7 | [9 empty] | 8010008010SI103612 | SERVIÇO | PERFURAÇÃO HORIZONTAL DIRECIONAL E INSTALAÇÃO DE TUBULAÇÃO PEAD 63 MM, EM SOLO DE 1ª CATEGORIA. AF_01/2022 - (EXCLUSO FORNECIMENTO DE TUBO) | M | 393.52 | 29.92 | 11774.12
2 |  |  |  | 5.17 | [9 empty] | 80999 |  | SERVIÇO AUXILIAR PROVISÓRIO |  |  |  | 537817.45
2 | 2.2 | REDES - SERVIÇO | 2.2_5.17.1 | 5.17.1 | [9 empty] | 8099908001SC4805751 | SERVIÇO | ESCAVAÇÃO MANUAL EM MATERIAL DE 1ª CATEGORIA NA PROFUNDIDADE DE 1 A 2 M | M3 | 6443.8 | 59.37 | 382568.41
2 | 2.2 | REDES - SERVIÇO | 2.2_5.17.4 | 5.17.4 | [9 empty] | 8099908001SC4805767 | SERVIÇO | ESCAVAÇÃO MANUAL EM MATERIAL DE 2ª CATEGORIA NA PROFUNDIDADE DE 1 A 2 M | M3 | 1867.77 | 83.12 | 155249.04
3 |  | CAIXAS - MATERIAL + SERVIÇO | [13 empty] | CAIXAS - MATERIAL + SERVIÇO |  |  |  | 1497749.88
3 |  |  |  | 1 | [9 empty] | 03 |  | MATERIAL |  |  |  | 312540.71
3 |  |  |  | 1.2 | [9 empty] | 01741 |  | CONSERVAÇÃO E LIMPEZA |  |  |  | 23066.4
3 | 3.1 | CAIXAS - MATERIAL | 3.1_1.2.2 | 1.2.2 | TAXA DISPOSIÇÃO FINAL RCC - SEGREGADOS | N/A | N/A | N/A | N/A | N/A | N/A | CANTEIRO/REDES/CAIXAS/INTERLIGAÇÃO | DESCARTE | 0174103006002 | MATERIAL | TAXA PARA DISPOSIÇÃO FINAL DE RESÍDUOS DA CONSTRUÇÃO CIVIL SEGREGADOS, CONFORME RESOLUÇÃO ADASA N° 45/2024, A PARTIR DE 01/01/2025. | T | 1346.55 | 17.13 | 23066.4
3 |  |  |  | 1.4 | [9 empty] | 02630 |  | DRENAGEM DE ÁGUAS PLUVIAIS |  |  |  | 18953.72
3 | 3.1 | CAIXAS - MATERIAL | 3.1_1.4.1 | 1.4.1 | TAMPA DE CONCRETO ARMADO PARA CAIXA DE INSPEÇÃO | N/A | N/A | TAMPA | N/A | 600 | CONCRETO | CAIXAS | CONCRETO | 0263003006007 | MATERIAL | TAMPA DE CONCRETO ARMADO PARA CAIXA DE INSPEÇÃO (DIÂMETRO NOMINAL: 600 MM / ESPESSURA: 60 MM) | UN | 146 | 129.82 | 18953.72
3 |  |  |  | 1.16 | [9 empty] | 15450 |  | RESERVATÓRIOS DE ÁGUA POTÁVEL |  |  |  | 102130
3 | 3.1 | CAIXAS - MATERIAL | 3.1_1.16.1 | 1.16.1 | ESCADA TIPO MARINHEIRO EM TUBO DE AÇO INOX | N/A | N/A | ESCADA MARINHEIRO | N/A | 0,60 | AÇO INOX | CAIXAS | OUTROS | 1545003008XXX1 | MATERIAL | ESCADA TIPO MARINHEIRO EM TUBO DE AÇO INOX, COM LARGURA DE 0,60M, FIXADO COM PARAFUSOS E SEM GUARDA-CORPO | M | 145.9 | 700 | 102130
3 |  |  |  | 1.18 | [9 empty] | 89001 |  | INSUMOS COMPLEMENTARES |  |  |  | 168390.59
3 | 3.1 | CAIXAS - MATERIAL | 3.1_1.18.2 | 1.18.2 | CONCRETO AUTOADENSÁVEL C15 C/ BOMBEAMENTO | N/A | N/A | CONCRETO | N/A | N/A | CONCRETO | CAIXAS | CONCRETO | 8900103001SI11146 | MATERIAL | CONCRETO AUTOADENSAVEL (CAA) CLASSE DE RESISTENCIA C15, ESPALHAMENTO SF2, COM BOMBEAMENTO (DISPONIBILIZACAO DE BOMBA), SEM O LANCAMENTO (NBR 15823) | M3 | 45.4 | 528.86 | 24010.24
3 | 3.1 | CAIXAS - MATERIAL | 3.1_1.18.3 | 1.18.3 | CONCRETO USINADO BOMBEÁVEL C35 | N/A | N/A | CONCRETO | N/A | N/A | CONCRETO | CAIXAS | CONCRETO | 8900103001SI34495 | MATERIAL | CONCRETO USINADO BOMBEAVEL, CLASSE DE RESISTENCIA C35, COM BRITA 0 E 1, SLUMP = 100 +/-20 MM, EXCLUI SERVICO DE BOMBEAMENTO (NBR 8953) | M3 | 280.1 | 515.46 | 144380.35
3 |  |  |  | 2 | [9 empty] | 04 |  | SERVIÇO (COTADO) |  |  |  | 15752.32
3 |  |  |  | 2.1 | [9 empty] | 80010 |  | SERVICOS TÉCNICOS |  |  |  | 15752.32
3 | 3.1 | CAIXAS - MATERIAL | 3.1_2.1.1 | 2.1.1 | SERVIÇO DE BOMBEAMENTO DE CONCRETO (MÍN. 40 M3) | N/A | N/A | N/A | N/A | N/A | N/A | CAIXAS | CONCRETO | 8001004002SI44535 | MATERIAL | SERVICO DE BOMBEAMENTO DE CONCRETO COM CONSUMO MINIMO DE 40 M3, (DISPONIBILIZACAO DE BOMBA), SEM O LANCAMENTO | M3 | 326 | 48.32 | 15752.32
3 |  |  |  | 5 | [9 empty] | 08 |  | SERVICOS COMPOSTOS - CONSTRUÇÃO EM GERAL |  |  |  | 1169456.85
3 |  |  |  | 5.2 | [9 empty] | 80010 |  | SERVICOS TÉCNICOS |  |  |  | 25365.92
3 | 3.2 | CAIXAS - SERVIÇO | 3.2_5.2.6 | 5.2.6 | [9 empty] | 8001008010SI99059 | SERVIÇO | LOCAÇÃO CONVENCIONAL DE OBRA, UTILIZANDO GABARITO DE TÁBUAS CORRIDAS PONTALETADAS A CADA 2,00M - 2 UTILIZAÇÕES. AF_03/2024 | M | 379.9 | 66.77 | 25365.92
3 |  |  |  | 5.3 | [9 empty] | 80015 |  | SERVIÇOS PRELIMINARES |  |  |  | 20711.86
3 | 3.2 | CAIXAS - SERVIÇO | 3.2_5.3.2 | 5.3.2 | [9 empty] | 8001508020XX10 | SERVIÇO | ISOLAMENTO DE OBRA COM TELA PLÁSTICA E ESTRUTURA DE MADEIRA PONTALETEADA - COM TELA DE ISOLAMENTO/SINALIZAÇÃO LARANJA MEDINDO 1,20 X 50M NO FORMATO RETANGULAR. REV 06/2017 | M2 | 670.07 | 30.91 | 20711.86
3 |  |  |  | 5.4 | [9 empty] | 80020 |  | MOVIMENTO DE TERRA |  |  |  | 156554.24
3 | 3.2 | CAIXAS - SERVIÇO | 3.2_5.4.7 | 5.4.7 | [9 empty] | 8002008099SI100979 | SERVIÇO | CARGA, MANOBRA E DESCARGA DE SOLOS E MATERIAIS GRANULARES EM CAMINHÃO BASCULANTE 14 M³ - CARGA COM ESCAVADEIRA HIDRÁULICA (CAÇAMBA DE 1,20 M³ / 155 HP) E DESCARGA LIVRE (UNIDADE: M3). AF_07/2020 | M3 | 961.82 | 6.79 | 6530.76
3 | 3.2 | CAIXAS - SERVIÇO | 3.2_5.4.8 | 5.4.8 | [9 empty] | 8002008010SI102354 | SERVIÇO | DESMONTE DE MATERIAL DE 3ª CATEGORIA (BLOCOS DE ROCHAS OU MATACOS), COM MARTELETE PNEUMÁTICO MANUAL - EXCLUSIVE CARGA E TRANSPORTE. AF_03/2021 | M3 | 28.43 | 161.05 | 4578.65
3 | 3.2 | CAIXAS - SERVIÇO | 3.2_5.4.9 | 5.4.9 | [9 empty] | 8002008020009 | SERVIÇO | ESCAVAÇÃO MANUAL DE VALAS EM SOLO MOLE, PROFUNDIDADE ATÉ 1,50 M | M3 | 0.66 | 89.06 | 58.78
3 | 3.2 | CAIXAS - SERVIÇO | 3.2_5.4.10 | 5.4.10 | [9 empty] | 8002008020010 | SERVIÇO | ESCAVAÇÃO MANUAL DE VALAS EM SOLO MOLE, PROFUNDIDADE MAIOR QUE 1,50 A 3,00 M. (AF_04/2021) | M3 | 14.7 | 118.75 | 1745.63
3 | 3.2 | CAIXAS - SERVIÇO | 3.2_5.4.11 | 5.4.11 | [9 empty] | 8002008030SI90091 | SERVIÇO | ESCAVAÇÃO MECANIZADA DE VALA COM PROF. ATÉ 1,5 M (MÉDIA MONTANTE E JUSANTE/UMA COMPOSIÇÃO POR TRECHO), ESCAVADEIRA (0,8 M3), LARG. DE 1,5 M A 2,5 M, EM SOLO DE 1A CATEGORIA, LOCAIS COM BAIXO NÍVEL DE INTERFERÊNCIA. AF_09/2024 | M3 | 86.31 | 6.08 | 524.76
3 | 3.2 | CAIXAS - SERVIÇO | 3.2_5.4.12 | 5.4.12 | [9 empty] | 8002008030SI102315 | SERVIÇO | ESCAVAÇÃO MECANIZADA DE VALA COM PROF. ATÉ 1,5 M (MÉDIA MONTANTE E JUSANTE/UMA COMPOSIÇÃO POR TRECHO), ESCAVADEIRA (0,8 M3), LARG. DE 1,5 M A 2,5 M, EM SOLO DE 2A CATEGORIA, LOCAIS COM BAIXO NÍVEL DE INTERFERÊNCIA. AF_09/2024 | M3 | 16.39 | 7.59 | 124.4
3 | 3.2 | CAIXAS - SERVIÇO | 3.2_5.4.13 | 5.4.13 | [9 empty] | 8002008030SI102291 | SERVIÇO | ESCAVAÇÃO MECANIZADA DE VALA COM PROF. ATÉ 1,5 M (MÉDIA MONTANTE E JUSANTE/UMA COMPOSIÇÃO POR TRECHO), ESCAVADEIRA (0,8 M3), LARG. DE 1,5 M A 2,5 M, EM SOLO MOLE, LOCAIS COM BAIXO NÍVEL DE INTERFERÊNCIA. AF_09/2024 | M3 | 6.56 | 7.94 | 52.09
3 | 3.2 | CAIXAS - SERVIÇO | 3.2_5.4.14 | 5.4.14 | [9 empty] | 8002008030SI102295 | SERVIÇO | ESCAVAÇÃO MECANIZADA DE VALA COM PROF. MAIOR QUE 1,5 M ATÉ 3,0 M (MÉDIA MONTANTE E JUSANTE/UMA COMPOSIÇÃO POR TRECHO),COM ESCAVADEIRA (1,2 M3), LARG. DE 1,5 M A 2,5 M, EM SOLO MOLE, LOCAIS COM BAIXO NÍVEL DE INTERFERÊNCIA. AF_09/2024 | M3 | 146.99 | 7.45 | 1095.08
3 | 3.2 | CAIXAS - SERVIÇO | 3.2_5.4.15 | 5.4.15 | [9 empty] | 8002008030SI102281 | SERVIÇO | ESCAVAÇÃO MECANIZADA DE VALA COM PROF. MAIOR QUE 1,5 M ATÉ 3,0 M (MÉDIA MONTANTE E JUSANTE/UMA COMPOSIÇÃO POR TRECHO),COM ESCAVADEIRA (1,2 M3),LARG. DE 1,5 M A 2,5 M, EM SOLO DE 1A CATEGORIA, LOCAIS COM BAIXO NÍVEL DE INTERFERÊNCIA. AF_09/2024 | M3 | 1935.4 | 5.69 | 11012.43
3 | 3.2 | CAIXAS - SERVIÇO | 3.2_5.4.16 | 5.4.16 | [9 empty] | 8002008030SI102319 | SERVIÇO | ESCAVAÇÃO MECANIZADA DE VALA COM PROF. MAIOR QUE 1,5 M ATÉ 3,0 M (MÉDIA MONTANTE E JUSANTE/UMA COMPOSIÇÃO POR TRECHO),COM ESCAVADEIRA (1,2 M3),LARG. DE 1,5 M A 2,5 M, EM SOLO DE 2A CATEGORIA, LOCAIS COM BAIXO NÍVEL DE INTERFERÊNCIA. AF_09/2024 | M3 | 367.48 | 7.12 | 2616.46
3 | 3.2 | CAIXAS - SERVIÇO | 3.2_5.4.18 | 5.4.18 | [9 empty] | 8002008050SI93368 | SERVIÇO | REATERRO MECANIZADO DE VALA COM ESCAVADEIRA HIDRÁULICA (CAPACIDADE DA CAÇAMBA: 0,8 M³/POTÊNCIA: 111 HP), LARGURA ATÉ 1,5 M, PROFUNDIDADE DE 1,5 A 3,0 M, COM SOLO (SEM SUBSTITUIÇÃO) DE 1ª CATEGORIA, COM COMPACTADOR DE SOLOS DE PERCUSSÃO. AF_08/2023 | M3 | 1881.55 | 20.12 | 37856.79
3 | 3.2 | CAIXAS - SERVIÇO | 3.2_5.4.19 | 5.4.19 | [9 empty] | 8002008050SI93367 | SERVIÇO | REATERRO MECANIZADO DE VALA COM ESCAVADEIRA HIDRÁULICA (CAPACIDADE DA CAÇAMBA: 0,8 M³/POTÊNCIA: 111 HP), LARGURA DE 1,5 A 2,5 M, PROFUNDIDADE ATÉ 1,5 M, COM SOLO (SEM SUBSTITUIÇÃO) DE 1ª CATEGORIA, COM COMPACTADOR DE SOLOS DE PERCUSSÃO. AF_08/2023 | M3 | 600.29 | 23.01 | 13812.67
3 | 3.2 | CAIXAS - SERVIÇO | 3.2_5.4.22 | 5.4.22 | [9 empty] | 8002008099SI93593 | SERVIÇO | TRANSPORTE COM CAMINHÃO BASCULANTE DE 14 M³, EM VIA URBANA PAVIMENTADA, ADICIONAL PARA DMT EXCEDENTE A 30 KM (UNIDADE: M3XKM). AF_07/2020 | M3XKM | 15004.44 | 0.89 | 13353.95
3 | 3.2 | CAIXAS - SERVIÇO | 3.2_5.4.23 | 5.4.23 | [9 empty] | 8002008099SI95876 | SERVIÇO | TRANSPORTE COM CAMINHÃO BASCULANTE DE 14 M³, EM VIA URBANA PAVIMENTADA, DMT ATÉ 30 KM (UNIDADE: M3XKM). AF_07/2020 | M3XKM | 28854.7 | 2.19 | 63191.79
3 |  |  |  | 5.5 | [9 empty] | 80025 |  | ESCORAMENTOS |  |  |  | 84517.66
3 | 3.2 | CAIXAS - SERVIÇO | 3.2_5.5.1 | 5.5.1 | [9 empty] | 8002508040SI102719 | SERVIÇO | ENCHIMENTO DE BRITA PARA DRENO, LANÇAMENTO MANUAL. AF_07/2021 | M3 | 2.14 | 256.34 | 548.57
3 | 3.2 | CAIXAS - SERVIÇO | 3.2_5.5.2 | 5.5.2 | [9 empty] | 8002508020SI101573 | SERVIÇO | ESCORAMENTO DE VALA, TIPO PONTALETEAMENTO, COM PROFUNDIDADE DE 1,5 A 3,0 M, LARGURA MAIOR OU IGUAL A 1,5 M E MENOR QUE 2,5 M. AF_08/2020 | M2 | 2762.08 | 29.41 | 81232.77
3 | 3.2 | CAIXAS - SERVIÇO | 3.2_5.5.5 | 5.5.5 | [9 empty] | 8002508020SI101616 | SERVIÇO | PREPARO DE FUNDO DE VALA COM LARGURA MENOR QUE 1,5 M (ACERTO DO SOLO NATURAL). AF_08/2020 | M2 | 379.9 | 7.03 | 2670.7
3 | 3.2 | CAIXAS - SERVIÇO | 3.2_5.5.6 | 5.5.6 | [9 empty] | 8002508040SI102705 | SERVIÇO | TUBO DE PVC CORRUGADO RÍGIDO PERFURADO, DN 100 MM, PARA DRENO - FORNECIMENTO E ASSENTAMENTO. AF_07/2021 | M | 1 | 65.62 | 65.62
3 |  |  |  | 5.6 | [9 empty] | 80030 |  | ESGOTAMENTOS E DRENAGEM |  |  |  | 465.77
3 | 3.2 | CAIXAS - SERVIÇO | 3.2_5.6.1 | 5.6.1 | [9 empty] | 8003008010SI104482 | SERVIÇO | ESGOTAMENTO DE VALA COM BOMBA SUBMERSÍVEL. AF_12/2022 | H | 14.27 | 32.64 | 465.77
3 |  |  |  | 5.7 | [9 empty] | 80040 |  | FUNDAÇÕES E ESTRUTURAS |  |  |  | 763039.33
3 | 3.2 | CAIXAS - SERVIÇO | 3.2_5.7.2 | 5.7.2 | [9 empty] | 8004008030SI92919 | SERVIÇO | ARMAÇÃO DE ESTRUTURAS DIVERSAS DE CONCRETO ARMADO, EXCETO VIGAS, PILARES, LAJES E FUNDAÇÕES, UTILIZANDO AÇO CA-50 DE 10,0 MM - MONTAGEM. AF_06/2022 | KG | 3584.54 | 13.03 | 46706.56
3 | 3.2 | CAIXAS - SERVIÇO | 3.2_5.7.3 | 5.7.3 | [9 empty] | 8004008030SI92923 | SERVIÇO | ARMAÇÃO DE ESTRUTURAS DIVERSAS DE CONCRETO ARMADO, EXCETO VIGAS, PILARES, LAJES E FUNDAÇÕES, UTILIZANDO AÇO CA-50 DE 20,0 MM - MONTAGEM. AF_06/2022 | KG | 1173.68 | 11.41 | 13391.69
3 | 3.2 | CAIXAS - SERVIÇO | 3.2_5.7.4 | 5.7.4 | [9 empty] | 8004008030SI92916 | SERVIÇO | ARMAÇÃO DE ESTRUTURAS DIVERSAS DE CONCRETO ARMADO, EXCETO VIGAS, PILARES, LAJES E FUNDAÇÕES, UTILIZANDO AÇO CA-50 DE 6,3 MM - MONTAGEM. AF_06/2022 | KG | 1539.79 | 16.61 | 25575.91
3 | 3.2 | CAIXAS - SERVIÇO | 3.2_5.7.5 | 5.7.5 | [9 empty] | 8004008030SI92917 | SERVIÇO | ARMAÇÃO DE ESTRUTURAS DIVERSAS DE CONCRETO ARMADO, EXCETO VIGAS, PILARES, LAJES E FUNDAÇÕES, UTILIZANDO AÇO CA-50 DE 8,0 MM - MONTAGEM. AF_06/2022 | KG | 18192.06 | 15.01 | 273062.82
3 | 3.2 | CAIXAS - SERVIÇO | 3.2_5.7.6 | 5.7.6 | [9 empty] | 8004008030SI92915 | SERVIÇO | ARMAÇÃO DE ESTRUTURAS DIVERSAS DE CONCRETO ARMADO, EXCETO VIGAS, PILARES, LAJES E FUNDAÇÕES, UTILIZANDO AÇO CA-60 DE 5,0 MM - MONTAGEM. AF_06/2022 | KG | 34 | 18.37 | 624.58
3 | 3.2 | CAIXAS - SERVIÇO | 3.2_5.7.7 | 5.7.7 | [9 empty] | 8004008080066 | SERVIÇO | ASSENTAMENTO DE HIDRANTE DE COLUNA, INCLUSIVE REGISTRO E CONEXÕES, CONSTRUÇÃO DA CAIXA DE REGISTRO E LAJE DE APOIO | UN | 6 | 1064.92 | 6389.52
3 | 3.2 | CAIXAS - SERVIÇO | 3.2_5.7.8 | 5.7.8 | [9 empty] | 8004008065024 | SERVIÇO | ASSENTAMENTO DE TAMPA METÁLICA BIARTICULADA, FERRO FUNDIDO, DIMENSÕES *1200* X *980* MM (NÃO INCLUI FORNECIMENTO). | UN | 28 | 115.9 | 3245.2
3 | 3.2 | CAIXAS - SERVIÇO | 3.2_5.7.9 | 5.7.9 | [9 empty] | 8004008080063 | SERVIÇO | ASSENTAMENTO DE TAMPÃO DE FERRO FUNDIDO T - 100 | UN | 43 | 73.13 | 3144.59
3 | 3.2 | CAIXAS - SERVIÇO | 3.2_5.7.11 | 5.7.11 | [9 empty] | 8004008025010 | SERVIÇO | FORMAS PLANAS PARA ESTRUTURA EM CHAPA DE MADEIRA COMPENSADA DE 12 MM, 2 REAPROVEITAMENTOS, INCLUSIVE DESFORMA | M2 | 2319 | 149.69 | 347131.11
3 | 3.2 | CAIXAS - SERVIÇO | 3.2_5.7.12 | 5.7.12 | [9 empty] | 8004008040SI103673 | SERVIÇO | LANÇAMENTO COM USO DE BOMBA, ADENSAMENTO E ACABAMENTO DE CONCRETO EM ESTRUTURAS. AF_02/2022 | M3 | 326 | 46.05 | 15012.3
3 | 3.2 | CAIXAS - SERVIÇO | 3.2_5.7.13 | 5.7.13 | [9 empty] | 8004008020SI100324 | SERVIÇO | LASTRO COM MATERIAL GRANULAR (PEDRA BRITADA N.1 E PEDRA BRITADA N.2), APLICADO EM PISOS OU LAJES SOBRE SOLO, ESPESSURA DE *10 CM*. AF_01/2024 | M3 | 32.4 | 300.37 | 9731.99
3 | 3.2 | CAIXAS - SERVIÇO | 3.2_5.7.14 | 5.7.14 | [9 empty] | 8004008020SI96624 | SERVIÇO | LASTRO COM MATERIAL GRANULAR (PEDRA BRITADA N.2), APLICADO EM PISOS OU LAJES SOBRE SOLO, ESPESSURA DE *10 CM*. AF_01/2024 | M3 | 15.05 | 301 | 4530.05
3 | 3.2 | CAIXAS - SERVIÇO | 3.2_5.7.15 | 5.7.15 | [9 empty] | 8004008020001 | SERVIÇO | LASTRO DE AREIA LAVADA DE RIO COM FORNECIMENTO DO MATERIAL, TRANSPORTE E LANÇAMENTO | M3 | 48.6 | 298.21 | 14493.01
3 |  |  |  | 5.8 | [9 empty] | 80045 |  | ASSENTAMENTO |  |  |  | 31474.33
3 | 3.2 | CAIXAS - SERVIÇO | 3.2_5.8.1 | 5.8.1 | [9 empty] | 8004508283SI103401 | SERVIÇO | ASSENTAMENTO DE CONEXÃO COM 2 ACESSOS, EM PEAD LISO PARA REDE DE ÁGUA OU ESGOTO, DIÂMETRO DE 110 MM, JUNTA SOLDADA (NÃO INCLUI O FORNECIMENTO E EXECUÇÃO DE SOLDA). AF_12/2021 | UN | 4 | 23.16 | 92.64
3 | 3.2 | CAIXAS - SERVIÇO | 3.2_5.8.2 | 5.8.2 | [9 empty] | 8004508283SI103402 | SERVIÇO | ASSENTAMENTO DE CONEXÃO COM 2 ACESSOS, EM PEAD LISO PARA REDE DE ÁGUA OU ESGOTO, DIÂMETRO DE 160 MM, JUNTA SOLDADA (NÃO INCLUI O FORNECIMENTO E EXECUÇÃO DE SOLDA). AF_12/2021 | UN | 130 | 33.69 | 4379.7
3 | 3.2 | CAIXAS - SERVIÇO | 3.2_5.8.3 | 5.8.3 | [9 empty] | 8004508283SI103404 | SERVIÇO | ASSENTAMENTO DE CONEXÃO COM 2 ACESSOS, EM PEAD LISO PARA REDE DE ÁGUA OU ESGOTO, DIÂMETRO DE 200 MM, JUNTA SOLDADA (NÃO INCLUI O FORNECIMENTO E EXECUÇÃO DE SOLDA). AF_12/2021 | UN | 16 | 42.12 | 673.92
3 | 3.2 | CAIXAS - SERVIÇO | 3.2_5.8.4 | 5.8.4 | [9 empty] | 8004508283SI103405 | SERVIÇO | ASSENTAMENTO DE CONEXÃO COM 2 ACESSOS, EM PEAD LISO PARA REDE DE ÁGUA OU ESGOTO, DIÂMETRO DE 225 MM, JUNTA SOLDADA (NÃO INCLUI O FORNECIMENTO E EXECUÇÃO DE SOLDA). AF_12/2021 | UN | 38 | 47.38 | 1800.44
3 | 3.2 | CAIXAS - SERVIÇO | 3.2_5.8.5 | 5.8.5 | [9 empty] | 8004508283SI103406 | SERVIÇO | ASSENTAMENTO DE CONEXÃO COM 2 ACESSOS, EM PEAD LISO PARA REDE DE ÁGUA OU ESGOTO, DIÂMETRO DE 250 MM, JUNTA SOLDADA (NÃO INCLUI O FORNECIMENTO E EXECUÇÃO DE SOLDA). AF_12/2021 | UN | 32 | 52.65 | 1684.8
3 | 3.2 | CAIXAS - SERVIÇO | 3.2_5.8.10 | 5.8.10 | [9 empty] | 8004508283SI103399 | SERVIÇO | ASSENTAMENTO DE CONEXÃO COM 2 ACESSOS, EM PEAD LISO PARA REDE DE ÁGUA OU ESGOTO, DIÂMETRO DE 63 MM, JUNTA SOLDADA (NÃO INCLUI O FORNECIMENTO E EXECUÇÃO DE SOLDA). AF_12/2021 | UN | 360 | 13.26 | 4773.6
3 | 3.2 | CAIXAS - SERVIÇO | 3.2_5.8.11 | 5.8.11 | [9 empty] | 8004508283SI103400 | SERVIÇO | ASSENTAMENTO DE CONEXÃO COM 2 ACESSOS, EM PEAD LISO PARA REDE DE ÁGUA OU ESGOTO, DIÂMETRO DE 90 MM, JUNTA SOLDADA (NÃO INCLUI O FORNECIMENTO E EXECUÇÃO DE SOLDA). AF_12/2021 | UN | 72 | 18.95 | 1364.4
3 | 3.2 | CAIXAS - SERVIÇO | 3.2_5.8.12 | 5.8.12 | [9 empty] | 8004508110SI103106 | SERVIÇO | ASSENTAMENTO DE CONEXÃO COM 2 ACESSOS, FERRO FUNDIDO PARA REDE DE ÁGUA, DN 100 MM, JUNTA FLANGEADA (NÃO INCLUI O FORNECIMENTO). AF_09/2021 | UN | 20 | 60.02 | 1200.4
3 | 3.2 | CAIXAS - SERVIÇO | 3.2_5.8.13 | 5.8.13 | [9 empty] | 8004508110SI103107 | SERVIÇO | ASSENTAMENTO DE CONEXÃO COM 2 ACESSOS, FERRO FUNDIDO PARA REDE DE ÁGUA, DN 150 MM, JUNTA FLANGEADA (NÃO INCLUI O FORNECIMENTO). AF_09/2021 | UN | 38 | 84.67 | 3217.46
3 | 3.2 | CAIXAS - SERVIÇO | 3.2_5.8.14 | 5.8.14 | [9 empty] | 8004508110SI103108 | SERVIÇO | ASSENTAMENTO DE CONEXÃO COM 2 ACESSOS, FERRO FUNDIDO PARA REDE DE ÁGUA, DN 200 MM, JUNTA FLANGEADA (NÃO INCLUI O FORNECIMENTO). AF_09/2021 | UN | 21 | 109.32 | 2295.72
3 | 3.2 | CAIXAS - SERVIÇO | 3.2_5.8.15 | 5.8.15 | [9 empty] | 8004508110SI103109 | SERVIÇO | ASSENTAMENTO DE CONEXÃO COM 2 ACESSOS, FERRO FUNDIDO PARA REDE DE ÁGUA, DN 250 MM, JUNTA FLANGEADA (NÃO INCLUI O FORNECIMENTO). AF_09/2021 | UN | 3 | 180.27 | 540.81
3 | 3.2 | CAIXAS - SERVIÇO | 3.2_5.8.16 | 5.8.16 | [9 empty] | 8004508110SI103110 | SERVIÇO | ASSENTAMENTO DE CONEXÃO COM 2 ACESSOS, FERRO FUNDIDO PARA REDE DE ÁGUA, DN 300 MM, JUNTA FLANGEADA (NÃO INCLUI O FORNECIMENTO). AF_09/2021 | UN | 2 | 204.91 | 409.82
3 | 3.2 | CAIXAS - SERVIÇO | 3.2_5.8.17 | 5.8.17 | [9 empty] | 8004508110SI103111 | SERVIÇO | ASSENTAMENTO DE CONEXÃO COM 2 ACESSOS, FERRO FUNDIDO PARA REDE DE ÁGUA, DN 350 MM, JUNTA FLANGEADA (NÃO INCLUI O FORNECIMENTO). AF_09/2021 | UN | 6 | 275.88 | 1655.28
3 | 3.2 | CAIXAS - SERVIÇO | 3.2_5.8.18 | 5.8.18 | [9 empty] | 8004508110SI103105 | SERVIÇO | ASSENTAMENTO DE CONEXÃO COM 2 ACESSOS, FERRO FUNDIDO PARA REDE DE ÁGUA, DN 80 MM, JUNTA FLANGEADA (NÃO INCLUI O FORNECIMENTO). AF_09/2021 | UN | 85 | 50.15 | 4262.75
3 | 3.2 | CAIXAS - SERVIÇO | 3.2_5.8.19 | 5.8.19 | [9 empty] | 8004508283SI103415 | SERVIÇO | ASSENTAMENTO DE CONEXÃO COM 3 ACESSOS, EM PEAD LISO PARA REDE DE ÁGUA OU ESGOTO, DIÂMETRO DE 110 MM, JUNTA SOLDADA (NÃO INCLUI O FORNECIMENTO E EXECUÇÃO DE SOLDA). AF_12/2021 | UN | 1 | 46.32 | 46.32
3 | 3.2 | CAIXAS - SERVIÇO | 3.2_5.8.20 | 5.8.20 | [9 empty] | 8004508283SI103416 | SERVIÇO | ASSENTAMENTO DE CONEXÃO COM 3 ACESSOS, EM PEAD LISO PARA REDE DE ÁGUA OU ESGOTO, DIÂMETRO DE 160 MM, JUNTA SOLDADA (NÃO INCLUI O FORNECIMENTO E EXECUÇÃO DE SOLDA). AF_12/2021 | UN | 16 | 67.39 | 1078.24
3 | 3.2 | CAIXAS - SERVIÇO | 3.2_5.8.21 | 5.8.21 | [9 empty] | 8004508283SI103419 | SERVIÇO | ASSENTAMENTO DE CONEXÃO COM 3 ACESSOS, EM PEAD LISO PARA REDE DE ÁGUA OU ESGOTO, DIÂMETRO DE 225 MM, JUNTA SOLDADA (NÃO INCLUI O FORNECIMENTO E EXECUÇÃO DE SOLDA). AF_12/2021 | UN | 4 | 94.77 | 379.08
3 | 3.2 | CAIXAS - SERVIÇO | 3.2_5.8.22 | 5.8.22 | [9 empty] | 8004508283SI103420 | SERVIÇO | ASSENTAMENTO DE CONEXÃO COM 3 ACESSOS, EM PEAD LISO PARA REDE DE ÁGUA OU ESGOTO, DIÂMETRO DE 250 MM, JUNTA SOLDADA (NÃO INCLUI O FORNECIMENTO E EXECUÇÃO DE SOLDA). AF_12/2021 | UN | 1 | 105.3 | 105.3
3 | 3.2 | CAIXAS - SERVIÇO | 3.2_5.8.23 | 5.8.23 | [9 empty] | 8004508283SI103421 | SERVIÇO | ASSENTAMENTO DE CONEXÃO COM 3 ACESSOS, EM PEAD LISO PARA REDE DE ÁGUA OU ESGOTO, DIÂMETRO DE 280 MM, JUNTA SOLDADA (NÃO INCLUI O FORNECIMENTO E EXECUÇÃO DE SOLDA). AF_12/2021 | UN | 1 | 117.94 | 117.94
3 | 3.2 | CAIXAS - SERVIÇO | 3.2_5.8.26 | 5.8.26 | [9 empty] | 8004508283SI103413 | SERVIÇO | ASSENTAMENTO DE CONEXÃO COM 3 ACESSOS, EM PEAD LISO PARA REDE DE ÁGUA OU ESGOTO, DIÂMETRO DE 63 MM, JUNTA SOLDADA (NÃO INCLUI O FORNECIMENTO E EXECUÇÃO DE SOLDA). AF_12/2021 | UN | 2 | 26.52 | 53.04
3 | 3.2 | CAIXAS - SERVIÇO | 3.2_5.8.27 | 5.8.27 | [9 empty] | 8004508283SI103414 | SERVIÇO | ASSENTAMENTO DE CONEXÃO COM 3 ACESSOS, EM PEAD LISO PARA REDE DE ÁGUA OU ESGOTO, DIÂMETRO DE 90 MM, JUNTA SOLDADA (NÃO INCLUI O FORNECIMENTO E EXECUÇÃO DE SOLDA). AF_12/2021 | UN | 1 | 37.9 | 37.9
3 | 3.2 | CAIXAS - SERVIÇO | 3.2_5.8.29 | 5.8.29 | [9 empty] | 8004508110SI103090 | SERVIÇO | ASSENTAMENTO DE TUBO DE FERRO FUNDIDO PARA REDE DE ÁGUA, DN 100 MM, JUNTA FLANGEADA (NÃO INCLUI O FORNECIMENTO). AF_09/2021 | M | 2.46 | 14.47 | 35.6
3 | 3.2 | CAIXAS - SERVIÇO | 3.2_5.8.30 | 5.8.30 | [9 empty] | 8004508110SI103091 | SERVIÇO | ASSENTAMENTO DE TUBO DE FERRO FUNDIDO PARA REDE DE ÁGUA, DN 150 MM, JUNTA FLANGEADA (NÃO INCLUI O FORNECIMENTO). AF_09/2021 | M | 16.17 | 20.37 | 329.38
3 | 3.2 | CAIXAS - SERVIÇO | 3.2_5.8.31 | 5.8.31 | [9 empty] | 8004508110SI103092 | SERVIÇO | ASSENTAMENTO DE TUBO DE FERRO FUNDIDO PARA REDE DE ÁGUA, DN 200 MM, JUNTA FLANGEADA (NÃO INCLUI O FORNECIMENTO). AF_09/2021 | M | 8.67 | 26.28 | 227.85
3 | 3.2 | CAIXAS - SERVIÇO | 3.2_5.8.32 | 5.8.32 | [9 empty] | 8004508110SI103094 | SERVIÇO | ASSENTAMENTO DE TUBO DE FERRO FUNDIDO PARA REDE DE ÁGUA, DN 300 MM, JUNTA FLANGEADA (NÃO INCLUI O FORNECIMENTO). AF_09/2021 | M | 1.06 | 46.12 | 48.89
3 | 3.2 | CAIXAS - SERVIÇO | 3.2_5.8.33 | 5.8.33 | [9 empty] | 8004508110SI103095 | SERVIÇO | ASSENTAMENTO DE TUBO DE FERRO FUNDIDO PARA REDE DE ÁGUA, DN 350 MM, JUNTA FLANGEADA (NÃO INCLUI O FORNECIMENTO). AF_09/2021 | M | 1.4 | 60.01 | 84.01
3 | 3.2 | CAIXAS - SERVIÇO | 3.2_5.8.34 | 5.8.34 | [9 empty] | 8004508110SI103089 | SERVIÇO | ASSENTAMENTO DE TUBO DE FERRO FUNDIDO PARA REDE DE ÁGUA, DN 80 MM, JUNTA FLANGEADA (NÃO INCLUI O FORNECIMENTO). AF_09/2021 | M | 40.83 | 12.09 | 493.63
3 | 3.2 | CAIXAS - SERVIÇO | 3.2_5.8.44 | 5.8.44 | [9 empty] | 8004508283005 | SERVIÇO | ASSENTAMENTO DE TUBO PEAD LISO PARA REDE DE ÁGUA OU ESGOTO, DIÂMETRO DE 63 MM, JUNTA SOLDADA (NÃO INCLUI A EXECUÇÃO DE SOLDA) - EXCLUSO FORNECIMENTO DE TUBO | M | 31.5 | 0.78 | 24.57
3 | 3.2 | CAIXAS - SERVIÇO | 3.2_5.8.47 | 5.8.47 | [9 empty] | 8004508130017 | SERVIÇO | EXECUÇÃO DE JUNTA SOLDADA POR ELETROFUSÃO, DE TUBO OU CONEXÃO EM PEAD LISO PARA REDE DE ÁGUA OU ESGOTO, DIÂMETRO DE 63 MM (NÃO INCLUI O FORNECIMENTO DE TUBO E CONEXÃO). AF_12/2021 | UN | 6 | 10.14 | 60.84
3 |  |  |  | 5.12 | [9 empty] | 80065 |  | REVESTIMENTO E TRATAMENTO DE SUPERFÍCIE |  |  |  | 67910.04
3 | 3.2 | CAIXAS - SERVIÇO | 3.2_5.12.1 | 5.12.1 | [9 empty] | 8006508040SI98557 | SERVIÇO | IMPERMEABILIZAÇÃO DE SUPERFÍCIE COM EMULSÃO ASFÁLTICA, 2 DEMÃOS. AF_09/2023 | M2 | 1559 | 43.56 | 67910.04
3 |  |  |  | 5.14 | [9 empty] | 80080 |  | URBANIZAÇÃO |  |  |  | 2039.72
3 | 3.2 | CAIXAS - SERVIÇO | 3.2_5.14.1 | 5.14.1 | [9 empty] | 8008008020SC4413942 | SERVIÇO | ESPALHAMENTO DE MATERIAL EM BOTA-FORA | M3 | 961.82 | 1.86 | 1788.99
3 | 3.2 | CAIXAS - SERVIÇO | 3.2_5.14.5 | 5.14.5 | [9 empty] | 8008008020SI98525 | SERVIÇO | LIMPEZA MECANIZADA DE CAMADA VEGETAL, VEGETAÇÃO E PEQUENAS ÁRVORES (DIÂMETRO DE TRONCO MENOR QUE 0,20 M), COM TRATOR DE ESTEIRAS. AF_03/2024 | M2 | 379.9 | 0.66 | 250.73
3 |  |  |  | 5.17 | [9 empty] | 80999 |  | SERVIÇO AUXILIAR PROVISÓRIO |  |  |  | 17377.98
3 | 3.2 | CAIXAS - SERVIÇO | 3.2_5.17.1 | 5.17.1 | [9 empty] | 8099908001SC4805751 | SERVIÇO | ESCAVAÇÃO MANUAL EM MATERIAL DE 1ª CATEGORIA NA PROFUNDIDADE DE 1 A 2 M | M3 | 55.44 | 59.37 | 3291.47
3 | 3.2 | CAIXAS - SERVIÇO | 3.2_5.17.2 | 5.17.2 | [9 empty] | 8099908001SC4805752 | SERVIÇO | ESCAVAÇÃO MANUAL EM MATERIAL DE 1ª CATEGORIA NA PROFUNDIDADE DE 2 A 3 M | M3 | 146.73 | 71.25 | 10454.51
3 | 3.2 | CAIXAS - SERVIÇO | 3.2_5.17.4 | 5.17.4 | [9 empty] | 8099908001SC4805767 | SERVIÇO | ESCAVAÇÃO MANUAL EM MATERIAL DE 2ª CATEGORIA NA PROFUNDIDADE DE 1 A 2 M | M3 | 10.53 | 83.12 | 875.25
3 | 3.2 | CAIXAS - SERVIÇO | 3.2_5.17.5 | 5.17.5 | [9 empty] | 8099908001SC4805769 | SERVIÇO | ESCAVAÇÃO MANUAL EM MATERIAL DE 2ª CATEGORIA NA PROFUNDIDADE DE 2 A 3 M | M3 | 27.86 | 98.95 | 2756.75
4 |  | INTERLIGAÇÃO E LIGAÇÕES - MATERIAL + SERVIÇO | [13 empty] | INTERLIGAÇÃO E LIGAÇÕES - MATERIAL + SERVIÇO |  |  |  | 13120174.77
4 |  | LIGAÇÕES (ORÇAMENTO 2025100102) - MATERIAL + SERVIÇO | [13 empty] | LIGAÇÕES (ORÇAMENTO 2025100102) - MATERIAL + SERVIÇO |  |  |  | 13101567.62
4 |  |  |  | 1 | [9 empty] | 03 |  | MATERIAL |  |  |  | 11040784.76
4 |  |  |  | 1.2 | [9 empty] | 01741 |  | CONSERVAÇÃO E LIMPEZA |  |  |  | 3747.46
4 | 4.1 | LIGAÇÕES - MATERIAL | 4.1_1.2.1 | 1.2.1 | TAXA DISPOSIÇÃO FINAL RCC - NÃO SEGREGADOS | N/A | N/A | N/A | N/A | N/A | N/A | REDES/LIGAÇÕES | DESCARTE | 0174103006001 | MATERIAL | TAXA PARA DISPOSIÇÃO FINAL DE RESÍDUOS DA CONSTRUÇÃO CIVIL NÃO SEGREGADOS, CONFORME RESOLUÇÃO ADASA N° 45/2024, A PARTIR DE 01/01/2025. | T | 131.86 | 28.42 | 3747.46
4 |  |  |  | 1.3 | [9 empty] | 02510 |  | FORNECIMENTO DE ÁGUA |  |  |  | 2080260.6
4 | 4.1 | LIGAÇÕES - MATERIAL | 4.1_1.3.1 | 1.3.1 | KIT CAVALETE 3/4" UNIVERSAL | N/A | N/A | KIT CAVALETE | N/A | 3/4" | LATÃO | LIGAÇÕES | OUTROS | 0251003002006 | MATERIAL | KIT CAVALETE 3/4" UNIVERSAL, HÍBRIDO PADRÃO CAESB EM LATÃO FORJADO COM BASE PARA FIXAÇÃO, EXCLUSIVE HIDRÔMETRO. | UN | 11894 | 174.9 | 2080260.6
4 |  |  |  | 1.5 | [9 empty] | 03480 |  | CONCRETOS PRÉ-MOLDADOS |  |  |  | 6211998.32
4 | 4.1 | LIGAÇÕES - MATERIAL | 4.1_1.5.1 | 1.5.1 | ABRIGO/MURETA PRÉ-MOLDADA P/ 02 HIDRÔMETROS | N/A | N/A | MURETA | N/A | 0,70X1,24X0,15 | CONCRETO | LIGAÇÕES | CONCRETO | 0348003003016 | MATERIAL | ABRIGO/MURETA PRÉ-MOLDADA DE CONCRETO ARMADO FCK = 25 MPA PADRÃO CAESB COM CAIXA DE POLICARBONATO PARA DOIS HIDRÔMETROS INSTALADA. MEDIDAS DO REQUADRO: 0,70 X 0,60 X 0,15 M. MEDIDAS DOS PILARES: 0,16 X 0,64 X 0,15 M. MEDIDAS EXTERNAS: 0,70 X 1,24 X 0,15 M. PREVISÃO DE TUBOS DE PVC COM DIÂMETRO DE 50 MM: UM COM COMPRIMENTO DE 0,75 M PARA ENTRADA E DOIS COM COMPRIMENTO DE 0,11 M PARA SAÍDAS | UN | 11894 | 522.28 | 6211998.32
4 |  |  |  | 1.11 | [9 empty] | 15120 |  | PRODUTOS ESPECIAIS PARA TUBULAÇÕES |  |  |  | 1435486.86
4 | 4.1 | LIGAÇÕES - MATERIAL | 4.1_1.11.2 | 1.11.2 | HIDRÔMETRO UNIJATO COM CORPO EM COBRE | N/A | N/A | HIDRÔMETRO | N/A | 3/4" | COBRE | CANTEIRO/LIGAÇÕES | OUTROS | 1512003001034 | MATERIAL | HIDRÔMETRO UNIJATO COM CORPO EM COBRE (CLASSE: B / DIÂMETRO NOMINAL: 3/4" OU 20 MM / VAZÃO MÁXIMA: 1,5 M³/H / COMPRIMENTO: 115 MM) | UN | 11894 | 120.69 | 1435486.86
4 |  |  |  | 1.18 | [9 empty] | 89001 |  | INSUMOS COMPLEMENTARES |  |  |  | 1309291.52
4 | 4.1 | LIGAÇÕES - MATERIAL | 4.1_1.18.7 | 1.18.7 | LUVA ELETROFUSÃO | N/A | PE100 | LUVA | ELETROFUSÃO | 20 | PEAD | LIGAÇÕES | PEAD | 8900103001SI37424 | MATERIAL | LUVA, PEAD PE 100, DE 20 MM, PARA ELETROFUSAO | UN | 35682 | 11.58 | 413197.56
4 | 4.1 | LIGAÇÕES - MATERIAL | 4.1_1.18.11 | 1.18.11 | TÊ DE SERVIÇO INTEGRADO PP P/ TUBO PEAD | N/A | N/A | TÊ DE SERVIÇO | N/A | 63X20 | PP | LIGAÇÕES | PEAD | 8900103001SI37422 | MATERIAL | TE DE SERVICO INTEGRADO, EM POLIPROPILENO (PP), PARA TUBOS EM PEAD, 63 X 20 MM - LIGACAO PREDIAL DE AGUA | UN | 11894 | 54.91 | 653099.54
4 | 4.1 | LIGAÇÕES - MATERIAL | 4.1_1.18.13 | 1.18.13 | TUBO | N/A | PE80 | TUBO | TERMOFUSÃO | 20 | PEAD | LIGAÇÕES | TUBO PEAD | 8900103001SI9813 | MATERIAL | TUBO DE POLIETILENO DE ALTA DENSIDADE (PEAD), PE-80, DE = 20 MM X 2,3 MM DE PAREDE, PARA LIGACAO DE AGUA PREDIAL (NBR 15561) | M | 35682 | 5.11 | 182335.02
4 | 4.1 | LIGAÇÕES - MATERIAL | 4.1_1.18.14 | 1.18.14 | UNIÃO PP P/ TUBO PEAD | N/A | N/A | UNIÃO | N/A | 20 | PP | LIGAÇÕES | PEAD | 8900103001SI64 | MATERIAL | UNIAO EM POLIPROPILENO (PP), PARA TUBO EM PEAD, 20 MM - LIGACAO PREDIAL DE AGUA | UN | 11894 | 5.1 | 60659.4
4 |  |  |  | 5 | [9 empty] | 08 |  | SERVICOS COMPOSTOS - CONSTRUÇÃO EM GERAL |  |  |  | 2060782.86
4 |  |  |  | 5.3 | [9 empty] | 80015 |  | SERVIÇOS PRELIMINARES |  |  |  | 3814.51
4 | 4.2 | LIGAÇÕES - SERVIÇO | 4.2_5.3.1 | 5.3.1 | [9 empty] | 8001508040SI104789 | SERVIÇO | DEMOLIÇÃO DE PISO DE CONCRETO SIMPLES, DE FORMA MANUAL, SEM REAPROVEITAMENTO. AF_09/2023 | M3 | 17.14 | 222.55 | 3814.51
4 |  |  |  | 5.4 | [9 empty] | 80020 |  | MOVIMENTO DE TERRA |  |  |  | 172913.8
4 | 4.2 | LIGAÇÕES - SERVIÇO | 4.2_5.4.3 | 5.4.3 | [9 empty] | 8002008099SI101004 | SERVIÇO | CARGA DE MISTURA ASFÁLTICA EM CAMINHÃO BASCULANTE 18 M³ (UNIDADE: T). AF_07/2020 | T | 65.12 | 7.46 | 485.8
4 | 4.2 | LIGAÇÕES - SERVIÇO | 4.2_5.4.5 | 5.4.5 | [9 empty] | 8002008099SI100981 | SERVIÇO | CARGA, MANOBRA E DESCARGA DE ENTULHO EM CAMINHÃO BASCULANTE 6 M³ - CARGA COM ESCAVADEIRA HIDRÁULICA (CAÇAMBA DE 0,80 M³ / 111 HP) E DESCARGA LIVRE (UNIDADE: M3). AF_07/2020 | M3 | 69.4 | 9.51 | 659.99
4 | 4.2 | LIGAÇÕES - SERVIÇO | 4.2_5.4.17 | 5.4.17 | [9 empty] | 8002008050SI93382 | SERVIÇO | REATERRO MANUAL DE VALAS, COM COMPACTADOR DE SOLOS DE PERCUSSÃO. AF_08/2023 | M3 | 6026.69 | 27.15 | 163624.63
4 | 4.2 | LIGAÇÕES - SERVIÇO | 4.2_5.4.24 | 5.4.24 | [9 empty] | 8002008099SI97915 | SERVIÇO | TRANSPORTE COM CAMINHÃO BASCULANTE DE 6 M³, EM VIA URBANA PAVIMENTADA, ADICIONAL PARA DMT EXCEDENTE A 30 KM (UNIDADE: M3XKM). AF_07/2020 | M3XKM | 1082.65 | 1.2 | 1299.18
4 | 4.2 | LIGAÇÕES - SERVIÇO | 4.2_5.4.25 | 5.4.25 | [9 empty] | 8002008099SI97914 | SERVIÇO | TRANSPORTE COM CAMINHÃO BASCULANTE DE 6 M³, EM VIA URBANA PAVIMENTADA, DMT ATÉ 30 KM (UNIDADE: M3XKM). AF_07/2020 | M3XKM | 2082.02 | 3.01 | 6266.88
4 | 4.2 | LIGAÇÕES - SERVIÇO | 4.2_5.4.26 | 5.4.26 | [9 empty] | 8002008099SI102330 | SERVIÇO | TRANSPORTE COM CAMINHÃO TANQUE DE TRANSPORTE DE MATERIAL ASFÁLTICO DE 30000 L, EM VIA URBANA PAVIMENTADA, DMT ATÉ 30KM (UNIDADE: TXKM). AF_07/2020 | TXKM | 403.72 | 1.43 | 577.32
4 |  |  |  | 5.9 | [9 empty] | 80050 |  | PAVIMENTAÇÃO |  |  |  | 107230.69
4 | 4.2 | LIGAÇÕES - SERVIÇO | 4.2_5.9.2 | 5.9.2 | [9 empty] | 8005008010081 | SERVIÇO | EXECUÇÃO DE IMPRIMAÇÃO COM ASFALTO DILUÍDO CM-30. AF_11/2019 (ATUALIZADO CAESB) | M2 | 428.4 | 9.75 | 4176.9
4 | 4.2 | LIGAÇÕES - SERVIÇO | 4.2_5.9.3 | 5.9.3 | [9 empty] | 8005008010SI94994 | SERVIÇO | EXECUÇÃO DE PASSEIO (CALÇADA) OU PISO DE CONCRETO COM CONCRETO MOLDADO IN LOCO, FEITO EM OBRA, ACABAMENTO CONVENCIONAL, ESPESSURA 8 CM, ARMADO. AF_08/2022 | M2 | 214.2 | 106.91 | 22900.12
4 | 4.2 | LIGAÇÕES - SERVIÇO | 4.2_5.9.4 | 5.9.4 | [9 empty] | 8005008010085 | SERVIÇO | EXECUÇÃO DE PINTURA DE LIGAÇÃO COM EMULSÃO ASFÁLTICA RR-2C. | M2 | 428.4 | 3.17 | 1358.03
4 | 4.2 | LIGAÇÕES - SERVIÇO | 4.2_5.9.5 | 5.9.5 | [9 empty] | 8005008020SI102098 | SERVIÇO | RECOMPOSIÇÃO DE REVESTIMENTO EM CONCRETO ASFÁLTICO (AQUISIÇÃO EM USINA), PARA O FECHAMENTO DE VALAS - INCLUSO DEMOLIÇÃO DO PAVIMENTO. AF_12/2020 | M3 | 34.27 | 2299.26 | 78795.64
4 |  |  |  | 5.10 | [9 empty] | 80055 |  | LIGAÇÕES PREDIAIS |  |  |  | 1325467.36
4 | 4.2 | LIGAÇÕES - SERVIÇO | 4.2_5.10.2 | 5.10.2 | [9 empty] | 8005508010XX13 | SERVIÇO | ASSENTAMENTO DE MURETA PRÉ-MOLDADA DE CONCRETO ARMADO PARA HIDRÔMETROS | UN | 11894 | 61.57 | 732313.58
4 | 4.2 | LIGAÇÕES - SERVIÇO | 4.2_5.10.5 | 5.10.5 | [9 empty] | 8005508130004 | SERVIÇO | LIGAÇÃO PREDIAL (CAVALETE/TÊ DE SELA) - ASSENTAMENTO DE TUBOS DE POLIETILENO DE ALTA DENSIDADE (PEAD), COM 01 ADAPTADOR E LUVA DE ELETROFUSÃO, DIÂMETRO 20 MM | M | 35682 | 7.08 | 252628.56
4 | 4.2 | LIGAÇÕES - SERVIÇO | 4.2_5.10.6 | 5.10.6 | [9 empty] | 8005508120013 | SERVIÇO | LIGAÇÃO PREDIAL DE ÁGUA EM REDE DE PEAD - ASSENTAMENTO POR ELETROFUSÃO DE TÊ DE SELA, DIÂMETRO DE 63 X 20 MM E LUVA DE 20 MM | UN | 11894 | 28.63 | 340525.22
4 |  |  |  | 5.17 | [9 empty] | 80999 |  | SERVIÇO AUXILIAR PROVISÓRIO |  |  |  | 286267.78
4 | 4.2 | LIGAÇÕES - SERVIÇO | 4.2_5.17.3 | 5.17.3 | [9 empty] | 8099908001SC4805750 | SERVIÇO | ESCAVAÇÃO MANUAL EM MATERIAL DE 1ª CATEGORIA NA PROFUNDIDADE DE ATÉ 1 M | M3 | 6026.69 | 47.5 | 286267.78
4 |  |  |  | 5.18 | [9 empty] | 88055 |  | LIGAÇÕES PREDIAIS |  |  |  | 165088.72
4 | 4.2 | LIGAÇÕES - SERVIÇO | 4.2_5.18.1 | 5.18.1 | [9 empty] | 8805508010XXX3 | SERVIÇO | MONTAGEM E ASSENTAMENTO DE KIT CAVALETE DE LATÃO FORJADO, DIÂMETRO 3/4, SEM HIDRÔMETRO E TUBETE. | UN | 11894 | 13.88 | 165088.72
4 |  | INTERLIGAÇÃO (ORÇAMENTO 2025080605) - MATERIAL + SERVIÇO | [13 empty] | INTERLIGAÇÃO (ORÇAMENTO 2025080605) - MATERIAL + SERVIÇO |  |  |  | 18607.15
4 |  |  |  | 1 | [9 empty] | 03 |  | MATERIAL |  |  |  | 2596.81
4 |  |  |  | 1.2 | [9 empty] | 01741 |  | CONSERVAÇÃO E LIMPEZA |  |  |  | 163.25
4 | 4.1 | INTERLIGAÇÃO - MATERIAL | 4.1_1.2.2 | 1.2.2 | TAXA DISPOSIÇÃO FINAL RCC - SEGREGADOS | N/A | N/A | N/A | N/A | N/A | N/A | CANTEIRO/REDES/CAIXAS/INTERLIGAÇÃO | DESCARTE | 0174103006002 | MATERIAL | TAXA PARA DISPOSIÇÃO FINAL DE RESÍDUOS DA CONSTRUÇÃO CIVIL SEGREGADOS, CONFORME RESOLUÇÃO ADASA N° 45/2024, A PARTIR DE 01/01/2025. | T | 9.53 | 17.13 | 163.25
4 |  |  |  | 1.18 | [9 empty] | 89001 |  | INSUMOS COMPLEMENTARES |  |  |  | 2433.56
4 | 4.1 | INTERLIGAÇÃO - MATERIAL | 4.1_1.18.1 | 1.18.1 | ANEL EM CONCRETO ARMADO | N/A | N/A | ANEL | N/A | 1500 | CONCRETO | INTERLIGAÇÃO | CONCRETO | 8900103001SI43445 | MATERIAL | ANEL EM CONCRETO ARMADO, LISO, PARA, POCOS DE VISITA, POCOS DE INSPECAO, FOSSAS SEPTICAS E SUMIDOUROS, COM FUNDO, DIAMETRO INTERNO DE 1,50 M E ALTURA DE 1,00 M | UN | 4 | 608.39 | 2433.56
4 |  |  |  | 5 | [9 empty] | 08 |  | SERVICOS COMPOSTOS - CONSTRUÇÃO EM GERAL |  |  |  | 16010.34
4 |  |  |  | 5.2 | [9 empty] | 80010 |  | SERVICOS TÉCNICOS |  |  |  | 303.14
4 | 4.2 | INTERLIGAÇÃO - SERVIÇO | 4.2_5.2.6 | 5.2.6 | [9 empty] | 8001008010SI99059 | SERVIÇO | LOCAÇÃO CONVENCIONAL DE OBRA, UTILIZANDO GABARITO DE TÁBUAS CORRIDAS PONTALETADAS A CADA 2,00M - 2 UTILIZAÇÕES. AF_03/2024 | M | 4.54 | 66.77 | 303.14
4 |  |  |  | 5.3 | [9 empty] | 80015 |  | SERVIÇOS PRELIMINARES |  |  |  | 131.99
4 | 4.2 | INTERLIGAÇÃO - SERVIÇO | 4.2_5.3.2 | 5.3.2 | [9 empty] | 8001508020XX10 | SERVIÇO | ISOLAMENTO DE OBRA COM TELA PLÁSTICA E ESTRUTURA DE MADEIRA PONTALETEADA - COM TELA DE ISOLAMENTO/SINALIZAÇÃO LARANJA MEDINDO 1,20 X 50M NO FORMATO RETANGULAR. REV 06/2017 | M2 | 4.27 | 30.91 | 131.99
4 |  |  |  | 5.4 | [9 empty] | 80020 |  | MOVIMENTO DE TERRA |  |  |  | 630.05
4 | 4.2 | INTERLIGAÇÃO - SERVIÇO | 4.2_5.4.7 | 5.4.7 | [9 empty] | 8002008099SI100979 | SERVIÇO | CARGA, MANOBRA E DESCARGA DE SOLOS E MATERIAIS GRANULARES EM CAMINHÃO BASCULANTE 14 M³ - CARGA COM ESCAVADEIRA HIDRÁULICA (CAÇAMBA DE 1,20 M³ / 155 HP) E DESCARGA LIVRE (UNIDADE: M3). AF_07/2020 | M3 | 6.81 | 6.79 | 46.24
4 | 4.2 | INTERLIGAÇÃO - SERVIÇO | 4.2_5.4.8 | 5.4.8 | [9 empty] | 8002008010SI102354 | SERVIÇO | DESMONTE DE MATERIAL DE 3ª CATEGORIA (BLOCOS DE ROCHAS OU MATACOS), COM MARTELETE PNEUMÁTICO MANUAL - EXCLUSIVE CARGA E TRANSPORTE. AF_03/2021 | M3 | 0.05 | 161.05 | 8.05
4 | 4.2 | INTERLIGAÇÃO - SERVIÇO | 4.2_5.4.9 | 5.4.9 | [9 empty] | 8002008020009 | SERVIÇO | ESCAVAÇÃO MANUAL DE VALAS EM SOLO MOLE, PROFUNDIDADE ATÉ 1,50 M | M3 | 0.03 | 89.06 | 2.67
4 | 4.2 | INTERLIGAÇÃO - SERVIÇO | 4.2_5.4.11 | 5.4.11 | [9 empty] | 8002008030SI90091 | SERVIÇO | ESCAVAÇÃO MECANIZADA DE VALA COM PROF. ATÉ 1,5 M (MÉDIA MONTANTE E JUSANTE/UMA COMPOSIÇÃO POR TRECHO), ESCAVADEIRA (0,8 M3), LARG. DE 1,5 M A 2,5 M, EM SOLO DE 1A CATEGORIA, LOCAIS COM BAIXO NÍVEL DE INTERFERÊNCIA. AF_09/2024 | M3 | 3.87 | 6.08 | 23.53
4 | 4.2 | INTERLIGAÇÃO - SERVIÇO | 4.2_5.4.12 | 5.4.12 | [9 empty] | 8002008030SI102315 | SERVIÇO | ESCAVAÇÃO MECANIZADA DE VALA COM PROF. ATÉ 1,5 M (MÉDIA MONTANTE E JUSANTE/UMA COMPOSIÇÃO POR TRECHO), ESCAVADEIRA (0,8 M3), LARG. DE 1,5 M A 2,5 M, EM SOLO DE 2A CATEGORIA, LOCAIS COM BAIXO NÍVEL DE INTERFERÊNCIA. AF_09/2024 | M3 | 0.74 | 7.59 | 5.62
4 | 4.2 | INTERLIGAÇÃO - SERVIÇO | 4.2_5.4.13 | 5.4.13 | [9 empty] | 8002008030SI102291 | SERVIÇO | ESCAVAÇÃO MECANIZADA DE VALA COM PROF. ATÉ 1,5 M (MÉDIA MONTANTE E JUSANTE/UMA COMPOSIÇÃO POR TRECHO), ESCAVADEIRA (0,8 M3), LARG. DE 1,5 M A 2,5 M, EM SOLO MOLE, LOCAIS COM BAIXO NÍVEL DE INTERFERÊNCIA. AF_09/2024 | M3 | 0.29 | 7.94 | 2.3
4 | 4.2 | INTERLIGAÇÃO - SERVIÇO | 4.2_5.4.22 | 5.4.22 | [9 empty] | 8002008099SI93593 | SERVIÇO | TRANSPORTE COM CAMINHÃO BASCULANTE DE 14 M³, EM VIA URBANA PAVIMENTADA, ADICIONAL PARA DMT EXCEDENTE A 30 KM (UNIDADE: M3XKM). AF_07/2020 | M3XKM | 106.17 | 0.89 | 94.49
4 | 4.2 | INTERLIGAÇÃO - SERVIÇO | 4.2_5.4.23 | 5.4.23 | [9 empty] | 8002008099SI95876 | SERVIÇO | TRANSPORTE COM CAMINHÃO BASCULANTE DE 14 M³, EM VIA URBANA PAVIMENTADA, DMT ATÉ 30 KM (UNIDADE: M3XKM). AF_07/2020 | M3XKM | 204.18 | 2.19 | 447.15
4 |  |  |  | 5.5 | [9 empty] | 80025 |  | ESCORAMENTOS |  |  |  | 105.23
4 | 4.2 | INTERLIGAÇÃO - SERVIÇO | 4.2_5.5.1 | 5.5.1 | [9 empty] | 8002508040SI102719 | SERVIÇO | ENCHIMENTO DE BRITA PARA DRENO, LANÇAMENTO MANUAL. AF_07/2021 | M3 | 0.03 | 256.34 | 7.69
4 | 4.2 | INTERLIGAÇÃO - SERVIÇO | 4.2_5.5.5 | 5.5.5 | [9 empty] | 8002508020SI101616 | SERVIÇO | PREPARO DE FUNDO DE VALA COM LARGURA MENOR QUE 1,5 M (ACERTO DO SOLO NATURAL). AF_08/2020 | M2 | 4.54 | 7.03 | 31.92
4 | 4.2 | INTERLIGAÇÃO - SERVIÇO | 4.2_5.5.6 | 5.5.6 | [9 empty] | 8002508040SI102705 | SERVIÇO | TUBO DE PVC CORRUGADO RÍGIDO PERFURADO, DN 100 MM, PARA DRENO - FORNECIMENTO E ASSENTAMENTO. AF_07/2021 | M | 1 | 65.62 | 65.62
4 |  |  |  | 5.6 | [9 empty] | 80030 |  | ESGOTAMENTOS E DRENAGEM |  |  |  | 7.18
4 | 4.2 | INTERLIGAÇÃO - SERVIÇO | 4.2_5.6.1 | 5.6.1 | [9 empty] | 8003008010SI104482 | SERVIÇO | ESGOTAMENTO DE VALA COM BOMBA SUBMERSÍVEL. AF_12/2022 | H | 0.22 | 32.64 | 7.18
4 |  |  |  | 5.7 | [9 empty] | 80040 |  | FUNDAÇÕES E ESTRUTURAS |  |  |  | 2780.8
4 | 4.2 | INTERLIGAÇÃO - SERVIÇO | 4.2_5.7.9 | 5.7.9 | [9 empty] | 8004008080063 | SERVIÇO | ASSENTAMENTO DE TAMPÃO DE FERRO FUNDIDO T - 100 | UN | 2 | 73.13 | 146.26
4 | 4.2 | INTERLIGAÇÃO - SERVIÇO | 4.2_5.7.14 | 5.7.14 | [9 empty] | 8004008020SI96624 | SERVIÇO | LASTRO COM MATERIAL GRANULAR (PEDRA BRITADA N.2), APLICADO EM PISOS OU LAJES SOBRE SOLO, ESPESSURA DE *10 CM*. AF_01/2024 | M3 | 0.68 | 301 | 204.68
4 | 4.2 | INTERLIGAÇÃO - SERVIÇO | 4.2_5.7.16 | 5.7.16 | [9 empty] | 8004008095SI97738 | SERVIÇO | PEÇA CIRCULAR PRÉ-MOLDADA, VOLUME DE CONCRETO DE 10 A 30 LITROS, TAXA DE FIBRA DE POLIPROPILENO APROXIMADA DE 6 KG/M³. AF_03/2024_PS | M3 | 0.6 | 4049.77 | 2429.86
4 |  |  |  | 5.8 | [9 empty] | 80045 |  | ASSENTAMENTO |  |  |  | 4148.15
4 | 4.2 | INTERLIGAÇÃO - SERVIÇO | 4.2_5.8.4 | 5.8.4 | [9 empty] | 8004508283SI103405 | SERVIÇO | ASSENTAMENTO DE CONEXÃO COM 2 ACESSOS, EM PEAD LISO PARA REDE DE ÁGUA OU ESGOTO, DIÂMETRO DE 225 MM, JUNTA SOLDADA (NÃO INCLUI O FORNECIMENTO E EXECUÇÃO DE SOLDA). AF_12/2021 | UN | 9 | 47.38 | 426.42
4 | 4.2 | INTERLIGAÇÃO - SERVIÇO | 4.2_5.8.14 | 5.8.14 | [9 empty] | 8004508110SI103108 | SERVIÇO | ASSENTAMENTO DE CONEXÃO COM 2 ACESSOS, FERRO FUNDIDO PARA REDE DE ÁGUA, DN 200 MM, JUNTA FLANGEADA (NÃO INCLUI O FORNECIMENTO). AF_09/2021 | UN | 8 | 109.32 | 874.56
4 | 4.2 | INTERLIGAÇÃO - SERVIÇO | 4.2_5.8.28 | 5.8.28 | [9 empty] | 8004508110SI103124 | SERVIÇO | ASSENTAMENTO DE CONEXÃO COM 3 ACESSOS, FERRO FUNDIDO PARA REDE DE ÁGUA, DN 200 MM, JUNTA FLANGEADA (NÃO INCLUI O FORNECIMENTO). AF_09/2021 | UN | 2 | 154.84 | 309.68
4 | 4.2 | INTERLIGAÇÃO - SERVIÇO | 4.2_5.8.31 | 5.8.31 | [9 empty] | 8004508110SI103092 | SERVIÇO | ASSENTAMENTO DE TUBO DE FERRO FUNDIDO PARA REDE DE ÁGUA, DN 200 MM, JUNTA FLANGEADA (NÃO INCLUI O FORNECIMENTO). AF_09/2021 | M | 40.2 | 26.28 | 1056.46
4 | 4.2 | INTERLIGAÇÃO - SERVIÇO | 4.2_5.8.38 | 5.8.38 | [9 empty] | 8004508283063 | SERVIÇO | ASSENTAMENTO DE TUBO PEAD LISO PARA REDE DE ÁGUA OU ESGOTO, DIÂMETRO DE 225 MM, JUNTA SOLDADA (NÃO INCLUI A EXECUÇÃO DE SOLDA) - EXCLUSO FORNECIMENTO DE TUBO | M | 47.91 | 2.77 | 132.71
4 | 4.2 | INTERLIGAÇÃO - SERVIÇO | 4.2_5.8.50 | 5.8.50 | [9 empty] | 8004508135052 | SERVIÇO | EXECUÇÃO DE JUNTA SOLDADA POR TERMOFUSÃO, DE TUBO OU CONEXÃO EM PEAD LISO PARA REDE DE ÁGUA OU ESGOTO, DIÂMETRO DE 225 MM (NÃO INCLUI O FORNECIMENTO DE TUBO E CONEXÃO). AF_12/2021 | UN | 8 | 168.54 | 1348.32
4 |  |  |  | 5.14 | [9 empty] | 80080 |  | URBANIZAÇÃO |  |  |  | 15.67
4 | 4.2 | INTERLIGAÇÃO - SERVIÇO | 4.2_5.14.1 | 5.14.1 | [9 empty] | 8008008020SC4413942 | SERVIÇO | ESPALHAMENTO DE MATERIAL EM BOTA-FORA | M3 | 6.81 | 1.86 | 12.67
4 | 4.2 | INTERLIGAÇÃO - SERVIÇO | 4.2_5.14.5 | 5.14.5 | [9 empty] | 8008008020SI98525 | SERVIÇO | LIMPEZA MECANIZADA DE CAMADA VEGETAL, VEGETAÇÃO E PEQUENAS ÁRVORES (DIÂMETRO DE TRONCO MENOR QUE 0,20 M), COM TRATOR DE ESTEIRAS. AF_03/2024 | M2 | 4.54 | 0.66 | 3
4 |  |  |  | 5.16 | [9 empty] | 80100 |  | OBRAS SUBTERRÂNEAS |  |  |  | 7859.16
4 | 4.2 | INTERLIGAÇÃO - SERVIÇO | 4.2_5.16.3 | 5.16.3 | [9 empty] | 8010008010SI103619 | SERVIÇO | PERFURAÇÃO HORIZONTAL DIRECIONAL E INSTALAÇÃO DE TUBULAÇÃO PEAD 225 MM, EM SOLO DE 1ª CATEGORIA. AF_01/2022 - (EXCLUSO FORNECIMENTO DE TUBO) | M | 47.91 | 164.04 | 7859.16
4 |  |  |  | 5.17 | [9 empty] | 80999 |  | SERVIÇO AUXILIAR PROVISÓRIO |  |  |  | 28.97
4 | 4.2 | INTERLIGAÇÃO - SERVIÇO | 4.2_5.17.1 | 5.17.1 | [9 empty] | 8099908001SC4805751 | SERVIÇO | ESCAVAÇÃO MANUAL EM MATERIAL DE 1ª CATEGORIA NA PROFUNDIDADE DE 1 A 2 M | M3 | 0.39 | 59.37 | 23.15
4 | 4.2 | INTERLIGAÇÃO - SERVIÇO | 4.2_5.17.4 | 5.17.4 | [9 empty] | 8099908001SC4805767 | SERVIÇO | ESCAVAÇÃO MANUAL EM MATERIAL DE 2ª CATEGORIA NA PROFUNDIDADE DE 1 A 2 M | M3 | 0.07 | 83.12 | 5.82
5 |  | HIDROMECÂNICO - MATERIAL + SERVIÇO | [13 empty] | HIDROMECÂNICO - MATERIAL + SERVIÇO |  |  |  | 2020143.32
5 |  |  |  | 1 | [9 empty] | 03 |  | MATERIAL |  |  |  | 1922259.21
5 |  |  |  | 1.8 | [9 empty] | 15002 |  | ACESSÓRIOS PARA TRATAMENTO DE ÁGUA |  |  |  | 147.3
5 | 5.1 | HIDROMECÂNICO - MATERIAL | 5.1_1.8.1 | 1.8.1 | ARRUELA BORRACHA S/ ALMA METÁLICA (ABF) | PN10 | N/A | ARRUELA | N/A | 200 | BORRACHA | HIDROMECÂNICO | FOFO | 1500203055014 | MATERIAL | ACESSÓRIO PARA FLANGE: ARRUELA DE BORRACHA SEM ALMA METÁLICA (ABF), COM ELASTÔMERO SBR, EXCLUSIVO PARA ÁGUA (CLASSE DE PRESSÃO: 10 KGF/CM² / DIÂMETRO DA SEÇÃO: 200 MM) | UN | 15 | 9.82 | 147.3
5 |  |  |  | 1.9 | [9 empty] | 15055 |  | TAMPÕES E CAIXAS PARA MANUTENÇÃO DE REDES |  |  |  | 53243.68
5 | 5.1 | HIDROMECÂNICO - MATERIAL | 5.1_1.9.1 | 1.9.1 | TAMPA FºFº BIARTICULADA - T2RBI | N/A | N/A | TAMPA BIARTICULADA | N/A | 1285X980 | FºFº | HIDROMECÂNICO | TAMPÃO | 1505503002016 | MATERIAL | TAMPA METÁLICA BIARTICULADA, FERRO FUNDIDO, MODELO T2RBI | UN | 28 | 1901.56 | 53243.68
5 |  |  |  | 1.10 | [9 empty] | 15110 |  | REGISTROS, VÁLVULAS E ACESSÓRIOS |  |  |  | 446602.52
5 | 5.1 | HIDROMECÂNICO - MATERIAL | 5.1_1.10.1 | 1.10.1 | TAMPA P/ ACIONAMENTO DE REGISTRO | N/A | N/A | TAMPA ACIONAMENTO | N/A | 100 | FºFº | HIDROMECÂNICO | TAMPÃO | 1511003106005 | MATERIAL | TAMPA PARA ACIONAMENTO DE REGISTRO DE FERRO FUNDIDO (DIÂMETRO: 100 MM) | UN | 6 | 189.06 | 1134.36
5 | 5.1 | HIDROMECÂNICO - MATERIAL | 5.1_1.10.2 | 1.10.2 | VÁLVULA BORBOLETA FF CC - ACIONAMENTO CABEÇOTE | PN10 | N/A | VÁLVULA BORBOLETA | N/A | 200 | FºFº | HIDROMECÂNICO | VÁLVULA | 1511003139041 | MATERIAL | VÁLVULA BORBOLETA FLANGEADA DE FERRO FUNDIDO DÚCTIL COM CORPO CURTO, MECANISMO DE REDUÇÃO TIPO C E ACIONAMENTO COM CABEÇOTE (CLASSE DE PRESSÃO: 10 KGF/CM² / DIÂMETRO DA SEÇÃO: 200 MM) | UN | 4 | 17589.88 | 70359.52
5 | 5.1 | HIDROMECÂNICO - MATERIAL | 5.1_1.10.3 | 1.10.3 | VÁLVULA BORBOLETA FF CC - ACIONAMENTO CABEÇOTE | PN10 | N/A | VÁLVULA BORBOLETA | N/A | 350 | FºFº | HIDROMECÂNICO | VÁLVULA | 1511003139044 | MATERIAL | VÁLVULA BORBOLETA FLANGEADA DE FERRO FUNDIDO DÚCTIL COM CORPO CURTO, MECANISMO DE REDUÇÃO TIPO C E ACIONAMENTO COM CABEÇOTE (CLASSE DE PRESSÃO: 10 KGF/CM² / DIÂMETRO DA SEÇÃO: 350 MM) | UN | 2 | 23595.41 | 47190.82
5 | 5.1 | HIDROMECÂNICO - MATERIAL | 5.1_1.10.4 | 1.10.4 | VÁLVULA BORBOLETA FF CC - ACIONAMENTO CABEÇOTE | PN10/16 | N/A | VÁLVULA BORBOLETA | N/A | 100 | FºFº | HIDROMECÂNICO | VÁLVULA | 1511003139037 | MATERIAL | VÁLVULA BORBOLETA FLANGEADA DE FERRO FUNDIDO DÚCTIL COM CORPO CURTO, MECANISMO DE REDUÇÃO TIPO C E ACIONAMENTO COM CABEÇOTE (CLASSE DE PRESSÃO: 10/16 KGF/CM² / DIÂMETRO DA SEÇÃO: 100 MM) | UN | 2 | 15871.73 | 31743.46
5 | 5.1 | HIDROMECÂNICO - MATERIAL | 5.1_1.10.5 | 1.10.5 | VÁLVULA BORBOLETA FF CC - ACIONAMENTO CABEÇOTE | PN10/16 | N/A | VÁLVULA BORBOLETA | N/A | 150 | FºFº | HIDROMECÂNICO | VÁLVULA | 1511003139038 | MATERIAL | VÁLVULA BORBOLETA FLANGEADA DE FERRO FUNDIDO DÚCTIL COM CORPO CURTO, MECANISMO DE REDUÇÃO TIPO C E ACIONAMENTO COM CABEÇOTE (CLASSE DE PRESSÃO: 10/16 KGF/CM² / DIÂMETRO DA SEÇÃO: 150 MM) | UN | 4 | 16664.81 | 66659.24
5 | 5.1 | HIDROMECÂNICO - MATERIAL | 5.1_1.10.6 | 1.10.6 | VÁLVULA CONTROLE REDUTORA DE PRESSÃO EM Y - PROPORCIONAL | PN10 | N/A | VRP | N/A | 2.1/2" | FºFº | HIDROMECÂNICO | VÁLVULA | 1511003043036 | MATERIAL | VÁLVULA DE CONTROLE EM Y REDUTORA DE PRESSÃO DE FERRO FUNDIDO FLANGEADA PD - PROPORCIONAL (CLASSE DE PRESSÃO: 10 KGF/CM² / DIÂMETRO DA SEÇÃO: 2 1/2 ") | UN | 8 | 3351.67 | 26813.36
5 | 5.1 | HIDROMECÂNICO - MATERIAL | 5.1_1.10.7 | 1.10.7 | VÁLVULA CONTROLE REDUTORA DE PRESSÃO FLANGE X FLANGE | PN10 | N/A | VRP | N/A | 80 | FºFº | HIDROMECÂNICO | VÁLVULA | 1511003043030 | MATERIAL | VÁLVULA DE CONTROLE REDUTORA DE PRESSÃO DE FERRO FUNDIDO FLANGEADA (CLASSE DE PRESSÃO: 10 KGF/CM² / DIÂMETRO DA SEÇÃO: 80 MM) | UN | 3 | 1568.14 | 4704.42
5 | 5.1 | HIDROMECÂNICO - MATERIAL | 5.1_1.10.8 | 1.10.8 | VÁLVULA CONTROLE REDUTORA DE PRESSÃO FLANGE X FLANGE - AUTO OPERADA TIPO GLOBO | PN10 | N/A | VRP | N/A | 100 | FºFº | HIDROMECÂNICO | VÁLVULA | 1511003043042 | MATERIAL | VÁLVULA DE CONTROLE REDUTORA DE PRESSÃO DE FERRO FUNDIDO FLANGEADA, AUTO OPERADA COM CORPO TIPO GLOBO (CLASSE DE PRESSÃO: 10 KGF/CM² / DIÂMETRO DA SEÇÃO: 100 MM) | UN | 1 | 2010.82 | 2010.82
5 | 5.1 | HIDROMECÂNICO - MATERIAL | 5.1_1.10.9 | 1.10.9 | VÁLVULA CONTROLE REDUTORA DE PRESSÃO FLANGE X FLANGE - AUTO OPERADA TIPO GLOBO | PN10 | N/A | VRP | N/A | 150 | FºFº | HIDROMECÂNICO | VÁLVULA | 1511003043040 | MATERIAL | VÁLVULA DE CONTROLE REDUTORA DE PRESSÃO DE FERRO FUNDIDO FLANGEADA, AUTO OPERADA COM CORPO TIPO GLOBO (CLASSE DE PRESSÃO: 10 KGF/CM² / DIÂMETRO DA SEÇÃO: 150 MM) | UN | 2 | 2343.08 | 4686.16
5 | 5.1 | HIDROMECÂNICO - MATERIAL | 5.1_1.10.10 | 1.10.10 | VÁLVULA CONTROLE REDUTORA DE PRESSÃO FLANGE X FLANGE - AUTO OPERADA TIPO GLOBO | PN10 | N/A | VRP | N/A | 200 | FºFº | HIDROMECÂNICO | VÁLVULA | 1511003043041 | MATERIAL | VÁLVULA DE CONTROLE REDUTORA DE PRESSÃO DE FERRO FUNDIDO FLANGEADA, AUTO OPERADA COM CORPO TIPO GLOBO (CLASSE DE PRESSÃO: 10 KGF/CM² / DIÂMETRO DA SEÇÃO: 200 MM) | UN | 2 | 5060.67 | 10121.34
5 | 5.1 | HIDROMECÂNICO - MATERIAL | 5.1_1.10.11 | 1.10.11 | VÁLVULA GAVETA FF CUNHA BORRACHA CC - ACIONAMENTO CABEÇOTE | PN10/16 | N/A | VÁLVULA GAVETA | N/A | 100 | FºFº | HIDROMECÂNICO | VÁLVULA | 1511003138007 | MATERIAL | VÁLVULA DE GAVETA FLANGEADA DE FERRO FUNDIDO DÚCTIL COM CUNHA DE BORRACHA, CORPO CURTO E ACIONAMENTO COM CABEÇOTE (CLASSE DE PRESSÃO: 10/16 KGF/CM² / DIÂMETRO DA SEÇÃO: 100 MM) | UN | 2 | 893.5 | 1787
5 | 5.1 | HIDROMECÂNICO - MATERIAL | 5.1_1.10.12 | 1.10.12 | VÁLVULA GAVETA FF CUNHA BORRACHA CC - ACIONAMENTO CABEÇOTE | PN10/16 | N/A | VÁLVULA GAVETA | N/A | 150 | FºFº | HIDROMECÂNICO | VÁLVULA | 1511003138034 | MATERIAL | VÁLVULA DE GAVETA FLANGEADA DE FERRO FUNDIDO DÚCTIL COM CUNHA DE BORRACHA, CORPO CURTO E ACIONAMENTO COM CABEÇOTE (CLASSE DE PRESSÃO: 10/16 KGF/CM² / DIÂMETRO DA SEÇÃO: 150 MM) | UN | 20 | 1436.8 | 28736
5 | 5.1 | HIDROMECÂNICO - MATERIAL | 5.1_1.10.13 | 1.10.13 | VÁLVULA GAVETA FF CUNHA BORRACHA CC - ACIONAMENTO CABEÇOTE | PN10/16 | N/A | VÁLVULA GAVETA | N/A | 200 | FºFº | HIDROMECÂNICO | VÁLVULA | 1511003138001 | MATERIAL | VÁLVULA DE GAVETA FLANGEADA DE FERRO FUNDIDO DÚCTIL COM CUNHA DE BORRACHA, CORPO CURTO E ACIONAMENTO COM CABEÇOTE (CLASSE DE PRESSÃO: 10/16 KGF/CM² / DIÂMETRO DA SEÇÃO: 200 MM) | UN | 9 | 2692.06 | 24228.54
5 | 5.1 | HIDROMECÂNICO - MATERIAL | 5.1_1.10.14 | 1.10.14 | VÁLVULA GAVETA FF CUNHA BORRACHA CC - ACIONAMENTO CABEÇOTE | PN10/16 | N/A | VÁLVULA GAVETA | N/A | 250 | FºFº | HIDROMECÂNICO | VÁLVULA | 1511003138002 | MATERIAL | VÁLVULA DE GAVETA FLANGEADA DE FERRO FUNDIDO DÚCTIL COM CUNHA DE BORRACHA, CORPO CURTO E ACIONAMENTO COM CABEÇOTE (CLASSE DE PRESSÃO: 10/16 KGF/CM² / DIÂMETRO DA SEÇÃO: 250 MM) | UN | 3 | 3538.73 | 10616.19
5 | 5.1 | HIDROMECÂNICO - MATERIAL | 5.1_1.10.15 | 1.10.15 | VÁLVULA GAVETA FF CUNHA BORRACHA CC - ACIONAMENTO CABEÇOTE | PN10/16 | N/A | VÁLVULA GAVETA | N/A | 50 | FºFº | HIDROMECÂNICO | VÁLVULA | 1511003138014 | MATERIAL | VÁLVULA DE GAVETA FLANGEADA DE FERRO FUNDIDO DÚCTIL COM CUNHA DE BORRACHA, CORPO CURTO E ACIONAMENTO COM CABEÇOTE (CLASSE DE PRESSÃO: 10/16 KGF/CM² / DIÂMETRO DA SEÇÃO: 50 MM) | UN | 81 | 551.46 | 44668.26
5 | 5.1 | HIDROMECÂNICO - MATERIAL | 5.1_1.10.16 | 1.10.16 | VÁLVULA GAVETA FF CUNHA BORRACHA CC - ACIONAMENTO CABEÇOTE | PN10/16 | N/A | VÁLVULA GAVETA | N/A | 80 | FºFº | HIDROMECÂNICO | VÁLVULA | 1511003138042 | MATERIAL | VÁLVULA DE GAVETA FLANGEADA DE FERRO FUNDIDO DÚCTIL COM CUNHA DE BORRACHA, CORPO CURTO E ACIONAMENTO COM CABEÇOTE (CLASSE DE PRESSÃO: 10/16 KGF/CM² / DIÂMETRO DA SEÇÃO: 80 MM) | UN | 35 | 745.07 | 26077.45
5 | 5.1 | HIDROMECÂNICO - MATERIAL | 5.1_1.10.17 | 1.10.17 | VÁLVULA SUSTENTADORA E REDUTORA DE PRESSÃO | PN10 | N/A | VRP | N/A | 300 | FºFº | HIDROMECÂNICO | VÁLVULA | 1511003043XX19 | MATERIAL | VÁLVULA SUSTENTADORA E REDUTORA DE PRESSÃO, DN 300MM, PN 10, FLANGES NBR 7675. - VÁLVULA PRINCIPAL: CORPO EM F°F° DÚCTIL, REVESTIMENTO FBE, MOLA AÇO INOX, DIAFRAGMA DE BORRACHA NATURAL REFORÇADA C/ NYLON, MANGUEIRAS DO SISTEMA DE CONTROLE EM BORRACHA | UN | 1 | 29340 | 29340
5 | 5.1 | HIDROMECÂNICO - MATERIAL | 5.1_1.10.18 | 1.10.18 | VENTOSA TRÍPLICE FUNÇÃO FLANGEADA | PN10 | N/A | VENTOSA | N/A | 50 | FºFº | HIDROMECÂNICO | VÁLVULA | 1511003130004 | MATERIAL | VENTOSA TRÍPLICE FUNÇÃO DE FERRO FUNDIDO DÚCTIL COM FLANGE (CLASSE DE PRESSÃO: 10 KGF/CM² / DIÂMETRO NOMINAL: 50 MM) | UN | 26 | 604.83 | 15725.58
5 |  |  |  | 1.12 | [9 empty] | 15139 |  | TUBOS E CONEXÕES DE AÇO CARBONO - LÍQUIDOS, GASES E VAPORES |  |  |  | 40620.11
5 | 5.1 | HIDROMECÂNICO - MATERIAL | 5.1_1.12.1 | 1.12.1 | FLANGE AVULSO P/ COLARINHO | PN10 | PE100 | FLANGE AVULSO | N/A | 110 | AÇO | HIDROMECÂNICO | OUTROS | 1513903021082 | MATERIAL | FLANGE SOLTO, FORNECIDO EM AÇO SAE 1020, CONFORME NORMA NBR 7675/DIN (PARA COLARINHO DE PEAD / DIÂMETRO EXTERNO: 110 MM / CLASSE DE PRESSÃO: 10 KGF/CM²) | UN | 6 | 154.77 | 928.62
5 | 5.1 | HIDROMECÂNICO - MATERIAL | 5.1_1.12.2 | 1.12.2 | FLANGE AVULSO P/ COLARINHO | PN10 | PE100 | FLANGE AVULSO | N/A | 160 | AÇO | HIDROMECÂNICO | OUTROS | 1513903021091 | MATERIAL | FLANGE SOLTO, FORNECIDO EM AÇO SAE 1020, CONFORME NORMA NBR 7675/DIN (PARA COLARINHO DE PEAD / DIÂMETRO EXTERNO: 160 MM / CLASSE DE PRESSÃO: 10 KGF/CM²) | UN | 48 | 237.19 | 11385.12
5 | 5.1 | HIDROMECÂNICO - MATERIAL | 5.1_1.12.3 | 1.12.3 | FLANGE AVULSO P/ COLARINHO | PN10 | PE100 | FLANGE AVULSO | N/A | 200 | AÇO | HIDROMECÂNICO | OUTROS | 1513903021097 | MATERIAL | FLANGE SOLTO, FORNECIDO EM AÇO SAE 1020, CONFORME NORMA NBR 7675/DIN (PARA COLARINHO DE PEAD / DIÂMETRO EXTERNO: 200 MM / CLASSE DE PRESSÃO: 10 KGF/CM²) | UN | 12 | 343.59 | 4123.08
5 | 5.1 | HIDROMECÂNICO - MATERIAL | 5.1_1.12.4 | 1.12.4 | FLANGE AVULSO P/ COLARINHO | PN10 | PE100 | FLANGE AVULSO | N/A | 225 | AÇO | HIDROMECÂNICO | OUTROS | 1513903021100 | MATERIAL | FLANGE SOLTO, FORNECIDO EM AÇO SAE 1020, CONFORME NORMA NBR 7675/DIN (PARA COLARINHO DE PEAD / DIÂMETRO EXTERNO: 225 MM / CLASSE DE PRESSÃO: 10 KGF/CM²) | UN | 7 | 343.59 | 2405.13
5 | 5.1 | HIDROMECÂNICO - MATERIAL | 5.1_1.12.5 | 1.12.5 | FLANGE AVULSO P/ COLARINHO | PN10 | PE100 | FLANGE AVULSO | N/A | 250 | AÇO | HIDROMECÂNICO | OUTROS | 1513903021103 | MATERIAL | FLANGE SOLTO, FORNECIDO EM AÇO SAE 1020, CONFORME NORMA NBR 7675/DIN (PARA COLARINHO DE PEAD / DIÂMETRO EXTERNO: 250 MM / CLASSE DE PRESSÃO: 10 KGF/CM²) | UN | 10 | 444.96 | 4449.6
5 | 5.1 | HIDROMECÂNICO - MATERIAL | 5.1_1.12.6 | 1.12.6 | FLANGE AVULSO P/ COLARINHO | PN10 | PE100 | FLANGE AVULSO | N/A | 500 | AÇO | HIDROMECÂNICO | OUTROS | 1513903021121 | MATERIAL | FLANGE SOLTO, FORNECIDO EM AÇO SAE 1020, CONFORME NORMA NBR 7675/DIN (PARA COLARINHO DE PEAD / DIÂMETRO EXTERNO: 500 MM / CLASSE DE PRESSÃO: 10 KGF/CM²) | UN | 2 | 1281.88 | 2563.76
5 | 5.1 | HIDROMECÂNICO - MATERIAL | 5.1_1.12.7 | 1.12.7 | FLANGE AVULSO P/ COLARINHO | PN10 | PE100 | FLANGE AVULSO | N/A | 63 | AÇO | HIDROMECÂNICO | OUTROS | 1513903021073 | MATERIAL | FLANGE SOLTO, FORNECIDO EM AÇO SAE 1020, CONFORME NORMA NBR 7675/DIN (PARA COLARINHO DE PEAD / DIÂMETRO EXTERNO: 63 MM / CLASSE DE PRESSÃO: 10 KGF/CM²) | UN | 120 | 94.02 | 11282.4
5 | 5.1 | HIDROMECÂNICO - MATERIAL | 5.1_1.12.8 | 1.12.8 | FLANGE AVULSO P/ COLARINHO | PN10 | PE100 | FLANGE AVULSO | N/A | 90 | AÇO | HIDROMECÂNICO | OUTROS | 1513903021079 | MATERIAL | FLANGE SOLTO, FORNECIDO EM AÇO SAE 1020, CONFORME NORMA NBR 7675/DIN (PARA COLARINHO DE PEAD / DIÂMETRO EXTERNO: 90 MM / CLASSE DE PRESSÃO: 10 KGF/CM²) | UN | 30 | 116.08 | 3482.4
5 |  |  |  | 1.14 | [9 empty] | 15146 |  | TUBOS E CONEXÕES DE POLIETILENO DE ALTA DENSIDADE |  |  |  | 1006343.85
5 | 5.1 | HIDROMECÂNICO - MATERIAL | 5.1_1.14.1 | 1.14.1 | LUVA ELETROFUSÃO | PN10/16 | PE100 | LUVA | ELETROFUSÃO | 250 | PEAD | HIDROMECÂNICO | PEAD | 1514603060XX11 | MATERIAL | LUVA DE POLIETILENO DE ALTA DENSIDADE ELETROFUSÃO (CLASSE DE PRESSÃO: 10/16 KGF/CM² / DIÂMETRO DA SEÇÃO: 250 MM / TIPO DE RESINA: PE100) | UN | 25 | 426.08 | 10652
5 | 5.1 | HIDROMECÂNICO - MATERIAL | 5.1_1.14.2 | 1.14.2 | COLARINHO INJETADO PONTA LONGA | PN10 | PE100 SDR17 | COLARINHO | TERMOFUSÃO | 110 | PEAD | HIDROMECÂNICO | PEAD | 1514603025022 | MATERIAL | COLARINHO DE POLIETILENO DE ALTA DENSIDADE (PEAD), DN 110, PN-10 (10 KGF/CM²), INJETADA PE-100 SDR-17; PONTA LONGA; PARA ÁGUA OU ESGOTO; NBR 15593 | UN | 2 | 75.57 | 151.14
5 | 5.1 | HIDROMECÂNICO - MATERIAL | 5.1_1.14.3 | 1.14.3 | COLARINHO INJETADO PONTA LONGA | PN10 | PE100 SDR17 | COLARINHO | TERMOFUSÃO | 125 | PEAD | HIDROMECÂNICO | PEAD | 1514603025023 | MATERIAL | COLARINHO DE POLIETILENO DE ALTA DENSIDADE (PEAD), DN 125, PN-10 (10 KGF/CM²), INJETADA PE-100 SDR-17; PONTA LONGA; PARA ÁGUA OU ESGOTO; NBR 15593 | UN | 4 | 92.19 | 368.76
5 | 5.1 | HIDROMECÂNICO - MATERIAL | 5.1_1.14.4 | 1.14.4 | COLARINHO INJETADO PONTA LONGA | PN10 | PE100 SDR17 | COLARINHO | TERMOFUSÃO | 160 | PEAD | HIDROMECÂNICO | PEAD | 1514603025025 | MATERIAL | COLARINHO DE POLIETILENO DE ALTA DENSIDADE (PEAD), DN 160, PN-10 (10 KGF/CM²), INJETADA PE-100 SDR-17; PONTA LONGA; PARA ÁGUA OU ESGOTO; NBR 15593 | UN | 48 | 149.07 | 7155.36
5 | 5.1 | HIDROMECÂNICO - MATERIAL | 5.1_1.14.5 | 1.14.5 | COLARINHO INJETADO PONTA LONGA | PN10 | PE100 SDR17 | COLARINHO | TERMOFUSÃO | 200 | PEAD | HIDROMECÂNICO | PEAD | 1514603025027 | MATERIAL | COLARINHO DE POLIETILENO DE ALTA DENSIDADE (PEAD), DN 200, PN-10 (10 KGF/CM²), INJETADA PE-100 SDR-17; PONTA LONGA; PARA ÁGUA OU ESGOTO; NBR 15593; PARA ÁGUA OU ESGOTO; NBR 15593 | UN | 2 | 262.24 | 524.48
5 | 5.1 | HIDROMECÂNICO - MATERIAL | 5.1_1.14.6 | 1.14.6 | COLARINHO INJETADO PONTA LONGA | PN10 | PE100 SDR17 | COLARINHO | TERMOFUSÃO | 225 | PEAD | HIDROMECÂNICO | PEAD | 1514603025028 | MATERIAL | COLARINHO DE POLIETILENO DE ALTA DENSIDADE (PEAD), DN 225, PN-10 (10 KGF/CM²), INJETADA PE-100 SDR-17; PONTA LONGA; PARA ÁGUA OU ESGOTO; NBR 15593 | UN | 17 | 282.82 | 4807.94
5 | 5.1 | HIDROMECÂNICO - MATERIAL | 5.1_1.14.7 | 1.14.7 | COLARINHO INJETADO PONTA LONGA | PN10 | PE100 SDR17 | COLARINHO | TERMOFUSÃO | 250 | PEAD | HIDROMECÂNICO | PEAD | 1514603025029 | MATERIAL | COLARINHO DE POLIETILENO DE ALTA DENSIDADE (PEAD), DN 250, PN-10 (10 KGF/CM²), INJETADA PE-100 SDR-17; PONTA LONGA; PARA ÁGUA OU ESGOTO; NBR 15593 | UN | 10 | 459.3 | 4593
5 | 5.1 | HIDROMECÂNICO - MATERIAL | 5.1_1.14.8 | 1.14.8 | COLARINHO INJETADO PONTA LONGA | PN10 | PE100 SDR17 | COLARINHO | TERMOFUSÃO | 500 | PEAD | HIDROMECÂNICO | PEAD | 1514603025035 | MATERIAL | COLARINHO DE POLIETILENO DE ALTA DENSIDADE (PEAD), DN 500, PN-10 (10 KGF/CM²), INJETADA PE-100 SDR-17; PONTA LONGA; PARA ÁGUA OU ESGOTO; NBR 15593 | UN | 2 | 2629.23 | 5258.46
5 | 5.1 | HIDROMECÂNICO - MATERIAL | 5.1_1.14.9 | 1.14.9 | COLARINHO INJETADO PONTA LONGA | PN10 | PE100 SDR17 | COLARINHO | TERMOFUSÃO | 63 | PEAD | HIDROMECÂNICO | PEAD | 1514603025019 | MATERIAL | COLARINHO DE POLIETILENO DE ALTA DENSIDADE (PEAD), DN 63, PN-10 (10 KGF/CM²), INJETADA PE-100 SDR-17; PONTA LONGA; PARA ÁGUA OU ESGOTO; NBR 15593 | UN | 120 | 35.14 | 4216.8
5 | 5.1 | HIDROMECÂNICO - MATERIAL | 5.1_1.14.10 | 1.14.10 | COLARINHO INJETADO PONTA LONGA | PN10 | PE100 SDR17 | COLARINHO | TERMOFUSÃO | 90 | PEAD | HIDROMECÂNICO | PEAD | 1514603025021 | MATERIAL | COLARINHO DE POLIETILENO DE ALTA DENSIDADE (PEAD), DN 90, PN-10 (10 KGF/CM²), INJETADA PE-100 SDR-17; PONTA LONGA; PARA ÁGUA OU ESGOTO; NBR 15593 | UN | 30 | 59.13 | 1773.9
5 | 5.1 | HIDROMECÂNICO - MATERIAL | 5.1_1.14.11 | 1.14.11 | CURVA DE 90º + 02 LUVAS ELETROFUSÃO | PN10/16 | PE100 | CURVA DE 90º | ELETROFUSÃO | 225 | PEAD | HIDROMECÂNICO | PEAD | 1514603084042 | MATERIAL | CURVA 90° DE POLIETILENO DE ALTA DENSIDADE ELETROFUSÃO (CLASSE DE PRESSÃO: 10/16 KGF/CM² / DIÂMETRO EXTERNO: 225 MM / TIPO DE RESINA: PE100), INCLUSO DUAS LUVAS EF | UN | 10 | 4855.3 | 48553
5 | 5.1 | HIDROMECÂNICO - MATERIAL | 5.1_1.14.12 | 1.14.12 | CURVA DE 90º + 02 LUVAS ELETROFUSÃO | PN10/16 | PE100 | CURVA DE 90º | ELETROFUSÃO | 250 | PEAD | HIDROMECÂNICO | PEAD | 1514603084038 | MATERIAL | CURVA 90° DE POLIETILENO DE ALTA DENSIDADE ELETROFUSÃO (CLASSE DE PRESSÃO: 10/16 KGF/CM² / DIÂMETRO EXTERNO: 250 MM / TIPO DE RESINA: PE100), INCLUSO DUAS LUVAS EF | UN | 7 | 4423.03 | 30961.21
5 | 5.1 | HIDROMECÂNICO - MATERIAL | 5.1_1.14.13 | 1.14.13 | CURVA DE 90º + 02 LUVAS ELETROFUSÃO | PN10/16 | PE100 | CURVA DE 90º | ELETROFUSÃO | 110 | PEAD | HIDROMECÂNICO | PEAD | 1514603084011 | MATERIAL | CURVA 90° DE POLIETILENO DE ALTA DENSIDADE ELETROFUSÃO (CLASSE DE PRESSÃO: 10/16 KGF/CM² / DIÂMETRO EXTERNO: 110 MM / TIPO DE RESINA: PE100), INCLUSO DUAS LUVAS EF | UN | 7 | 286.46 | 2005.22
5 | 5.1 | HIDROMECÂNICO - MATERIAL | 5.1_1.14.14 | 1.14.14 | CURVA DE 90º + 02 LUVAS ELETROFUSÃO | PN10/16 | PE100 | CURVA DE 90º | ELETROFUSÃO | 160 | PEAD | HIDROMECÂNICO | PEAD | 1514603084XX10 | MATERIAL | CURVA 90° DE POLIETILENO DE ALTA DENSIDADE ELETROFUSÃO (CLASSE DE PRESSÃO: 10/16 KGF/CM² / DIÂMETRO EXTERNO: 160 MM / TIPO DE RESINA: PE100), INCLUSO DUAS LUVAS EF | UN | 34 | 1112.6 | 37828.4
5 | 5.1 | HIDROMECÂNICO - MATERIAL | 5.1_1.14.15 | 1.14.15 | CURVA DE 90º + 02 LUVAS ELETROFUSÃO | PN10/16 | PE100 | CURVA DE 90º | ELETROFUSÃO | 63 | PEAD | HIDROMECÂNICO | PEAD | 1514603084034 | MATERIAL | CURVA 90° DE POLIETILENO DE ALTA DENSIDADE ELETROFUSÃO (CLASSE DE PRESSÃO: 10/16 KGF/CM² / DIÂMETRO EXTERNO: 63 MM / TIPO DE RESINA: PE100), INCLUSO DUAS LUVAS EF | UN | 740 | 158.28 | 117127.2
5 | 5.1 | HIDROMECÂNICO - MATERIAL | 5.1_1.14.16 | 1.14.16 | CURVA DE 90º ELETROFUSÃO INJETADA | PN10 | PE100 | CURVA DE 90º | ELETROFUSÃO | 90 | PEAD | HIDROMECÂNICO | PEAD | 1514603084030 | MATERIAL | CURVA 90° DE POLIETILENO DE ALTA DENSIDADE ELETROFUSÃO INJETADA (CLASSE DE PRESSÃO: 10 KGF/CM² / DIÂMETRO EXTERNO: 90 MM / TIPO DE RESINA: PE100 ) | UN | 12 | 197.77 | 2373.24
5 | 5.1 | HIDROMECÂNICO - MATERIAL | 5.1_1.14.17 | 1.14.17 | CURVA DE 90º SEGMENTADA | PN10 | PE100 | CURVA DE 90º | TERMOFUSÃO | 355 | PEAD | HIDROMECÂNICO | PEAD | 1514603070013 | MATERIAL | CURVA 90° DE POLIETILENO DE ALTA DENSIDADE TERMOFUSÃO SEGMENTADA (CLASSE DE PRESSÃO: 10 KGF/CM² / DIÂMETRO EXTERNO: 355 MM / TIPO DE RESINA: PE100 ) | UN | 1 | 5717.2 | 5717.2
5 | 5.1 | HIDROMECÂNICO - MATERIAL | 5.1_1.14.18 | 1.14.18 | CURVA DE 90º SEGMENTADA | PN10 | PE100 | CURVA DE 90º | TERMOFUSÃO | 500 | PEAD | HIDROMECÂNICO | PEAD | 1514603070016 | MATERIAL | CURVA 90° DE POLIETILENO DE ALTA DENSIDADE TERMOFUSÃO SEGMENTADA (CLASSE DE PRESSÃO: 10 KGF/CM² / DIÂMETRO EXTERNO: 500 MM / TIPO DE RESINA: PE100 ) | UN | 5 | 9877.82 | 49389.1
5 | 5.1 | HIDROMECÂNICO - MATERIAL | 5.1_1.14.19 | 1.14.19 | CURVA DE 90º SEGMENTADA | PN10 | PE100 | CURVA DE 90º | TERMOFUSÃO | 280 | PEAD | HIDROMECÂNICO | PEAD | 1514603070011 | MATERIAL | CURVA 90° DE POLIETILENO DE ALTA DENSIDADE TERMOFUSÃO SEGMENTADA (CLASSE DE PRESSÃO: 10 KGF/CM² /DIÂMETRO EXTERNO: 280 MM /TIPO DE RESINA: PE100 ) | UN | 1 | 3807.31 | 3807.31
5 | 5.1 | HIDROMECÂNICO - MATERIAL | 5.1_1.14.20 | 1.14.20 | CURVA DE 90º SEGMENTADA | PN10 | PE100 | CURVA DE 90º | TERMOFUSÃO | 315 | PEAD | HIDROMECÂNICO | PEAD | 1514603070012 | MATERIAL | CURVA 90° DE POLIETILENO DE ALTA DENSIDADE TERMOFUSÃO SEGMENTADA (CLASSE DE PRESSÃO: 10 KGF/CM² / DIÂMETRO EXTERNO: 315 MM / TIPO DE RESINA: PE100 ) | UN | 9 | 4860.5 | 43744.5
5 | 5.1 | HIDROMECÂNICO - MATERIAL | 5.1_1.14.21 | 1.14.21 | LUVA ELETROFUSÃO | PN10/16 | PE100 | LUVA | ELETROFUSÃO | 160 | PEAD | HIDROMECÂNICO | PEAD | 1514603060020 | MATERIAL | LUVA DE POLIETILENO DE ALTA DENSIDADE ELETROFUSÃO (CLASSE DE PRESSÃO: 10/16 KGF/CM² / DIÂMETRO DA SEÇÃO: 160 MM / TIPO DE RESINA: PE100 ) | UN | 284 | 132.45 | 37615.8
5 | 5.1 | HIDROMECÂNICO - MATERIAL | 5.1_1.14.22 | 1.14.22 | LUVA ELETROFUSÃO | PN10/16 | PE100 | LUVA | ELETROFUSÃO | 200 | PEAD | HIDROMECÂNICO | PEAD | 1514603060022 | MATERIAL | LUVA DE POLIETILENO DE ALTA DENSIDADE ELETROFUSÃO (CLASSE DE PRESSÃO: 10/16 KGF/CM² / DIÂMETRO DA SEÇÃO: 200 MM / TIPO DE RESINA: PE100 ) | UN | 2 | 224.47 | 448.94
5 | 5.1 | HIDROMECÂNICO - MATERIAL | 5.1_1.14.23 | 1.14.23 | LUVA ELETROFUSÃO | PN10/16 | PE100 | LUVA | ELETROFUSÃO | 225 | PEAD | HIDROMECÂNICO | PEAD | 1514603060023 | MATERIAL | LUVA DE POLIETILENO DE ALTA DENSIDADE ELETROFUSÃO (CLASSE DE PRESSÃO: 10/16 KGF/CM² / DIÂMETRO DA SEÇÃO: 225 MM / TIPO DE RESINA: PE100 ) | UN | 102 | 289.27 | 29505.54
5 | 5.1 | HIDROMECÂNICO - MATERIAL | 5.1_1.14.24 | 1.14.24 | LUVA ELETROFUSÃO | PN10/16 | PE100 | LUVA | ELETROFUSÃO | 315 | PEAD | HIDROMECÂNICO | PEAD | 1514603060024 | MATERIAL | LUVA DE POLIETILENO DE ALTA DENSIDADE ELETROFUSÃO (CLASSE DE PRESSÃO: 10/16 KGF/CM² / DIÂMETRO DA SEÇÃO: 315 MM / TIPO DE RESINA: PE100 ) | UN | 30 | 694.6 | 20838
5 | 5.1 | HIDROMECÂNICO - MATERIAL | 5.1_1.14.25 | 1.14.25 | LUVA ELETROFUSÃO | PN10/16 | PE100 | LUVA | ELETROFUSÃO | 400 | PEAD | HIDROMECÂNICO | PEAD | 1514603060XX21 | MATERIAL | LUVA DE POLIETILENO DE ALTA DENSIDADE ELETROFUSÃO (CLASSE DE PRESSÃO: 10/16 KGF/CM² / DIÂMETRO DA SEÇÃO: 400 MM / TIPO DE RESINA: PE100) | UN | 7 | 1595.04 | 11165.28
5 | 5.1 | HIDROMECÂNICO - MATERIAL | 5.1_1.14.26 | 1.14.26 | LUVA ELETROFUSÃO | PN10/16 | PE100 | LUVA | ELETROFUSÃO | 500 | PEAD | HIDROMECÂNICO | PEAD | 1514603060XX12 | MATERIAL | LUVA DE POLIETILENO DE ALTA DENSIDADE ELETROFUSÃO (CLASSE DE PRESSÃO: 10/16 KGF/CM² / DIÂMETRO DA SEÇÃO: 500 MM / TIPO DE RESINA: PE100) | UN | 18 | 2365.28 | 42575.04
5 | 5.1 | HIDROMECÂNICO - MATERIAL | 5.1_1.14.27 | 1.14.27 | LUVA ELETROFUSÃO | PN10/16 | PE100 | LUVA | ELETROFUSÃO | 63 | PEAD | HIDROMECÂNICO | PEAD | 1514603060001 | MATERIAL | LUVA DE POLIETILENO DE ALTA DENSIDADE ELETROFUSÃO (CLASSE DE PRESSÃO: 10/16 KGF/CM² / DIÂMETRO DA SEÇÃO: 63 MM / TIPO DE RESINA: PE100 ) | UN | 1313 | 29.91 | 39271.83
5 | 5.1 | HIDROMECÂNICO - MATERIAL | 5.1_1.14.28 | 1.14.28 | LUVA ELETROFUSÃO | PN10/16 | PE100 | LUVA | ELETROFUSÃO | 110 | PEAD | HIDROMECÂNICO | PEAD | 1514603060004 | MATERIAL | LUVA DE POLIETILENO DE ALTA DENSIDADE ELETROFUSÃO (CLASSE DE PRESSÃO: 10/16 KGF/CM² / DIÂMETRO EXTERNO: 110 MM / TIPO DE RESINA: PE100 ) | UN | 178 | 68.25 | 12148.5
5 | 5.1 | HIDROMECÂNICO - MATERIAL | 5.1_1.14.29 | 1.14.29 | LUVA ELETROFUSÃO | PN10/16 | PE100 | LUVA | ELETROFUSÃO | 125 | PEAD | HIDROMECÂNICO | PEAD | 1514603060014 | MATERIAL | LUVA DE POLIETILENO DE ALTA DENSIDADE ELETROFUSÃO (CLASSE DE PRESSÃO: 10/16 KGF/CM² / DIÂMETRO EXTERNO: 125 MM / TIPO DE RESINA: PE100) | UN | 25 | 96.06 | 2401.5
5 | 5.1 | HIDROMECÂNICO - MATERIAL | 5.1_1.14.30 | 1.14.30 | LUVA ELETROFUSÃO | PN10/16 | PE100 | LUVA | ELETROFUSÃO | 280 | PEAD | HIDROMECÂNICO | PEAD | 1514603060XXX5 | MATERIAL | LUVA DE POLIETILENO DE ALTA DENSIDADE ELETROFUSÃO (CLASSE DE PRESSÃO: 10/16 KGF/CM² / DIÂMETRO EXTERNO: 280 MM / TIPO DE RESINA: PE100) | UN | 6 | 577.49 | 3464.94
5 | 5.1 | HIDROMECÂNICO - MATERIAL | 5.1_1.14.31 | 1.14.31 | LUVA ELETROFUSÃO | PN10/16 | PE100 | LUVA | ELETROFUSÃO | 355 | PEAD | HIDROMECÂNICO | PEAD | 1514603060XX16 | MATERIAL | LUVA DE POLIETILENO DE ALTA DENSIDADE ELETROFUSÃO (CLASSE DE PRESSÃO: 10/16 KGF/CM² / DIÂMETRO EXTERNO: 355 MM / TIPO DE RESINA: PE100 ) | M | 9 | 1272.1 | 11448.9
5 | 5.1 | HIDROMECÂNICO - MATERIAL | 5.1_1.14.32 | 1.14.32 | LUVA ELETROFUSÃO INJETADA | PN10 | PE100 | LUVA | ELETROFUSÃO | 90 | PEAD | HIDROMECÂNICO | PEAD | 1514603060003 | MATERIAL | LUVA DE POLIETILENO DE ALTA DENSIDADE ELETROFUSÃO INJETADA (CLASSE DE PRESSÃO: 10 KGF/CM² / DIÂMETRO EXTERNO: 90 MM / TIPO DE RESINA: PE100) | UN | 175 | 56.83 | 9945.25
5 | 5.1 | HIDROMECÂNICO - MATERIAL | 5.1_1.14.33 | 1.14.33 | REDUÇÃO CONCÊNTRICA INJETADA | PN10 | PE100 SDR17 | REDUÇÃO | TERMOFUSÃO | 110X63 | PEAD | HIDROMECÂNICO | PEAD | 1514603076105 | MATERIAL | REDUÇÃO CONCÊNTRICA DE POLIETILENO DE ALTA DENSIDADE (PEAD) INJETADO, PONTA LONGA, PARA PN-10 (10 KGF/CM²), DN-110X63 MM, SDR-17, PE-100, PARA ÁGUA OU ESGOTO, CONFORME NBR-15593 | UN | 92 | 98.58 | 9069.36
5 | 5.1 | HIDROMECÂNICO - MATERIAL | 5.1_1.14.34 | 1.14.34 | REDUÇÃO CONCÊNTRICA INJETADA | PN10 | PE100 SDR17 | REDUÇÃO | TERMOFUSÃO | 110X90 | PEAD | HIDROMECÂNICO | PEAD | 1514603076102 | MATERIAL | REDUÇÃO CONCÊNTRICA DE POLIETILENO DE ALTA DENSIDADE (PEAD) INJETADO, PONTA LONGA, PARA PN-10 (10 KGF/CM²), DN-110X90 MM, SDR-17, PE-100, PARA ÁGUA OU ESGOTO, CONFORME NBR-15593 | UN | 7 | 98.58 | 690.06
5 | 5.1 | HIDROMECÂNICO - MATERIAL | 5.1_1.14.35 | 1.14.35 | REDUÇÃO CONCÊNTRICA INJETADA | PN10 | PE100 SDR17 | REDUÇÃO | TERMOFUSÃO | 160X110 | PEAD | HIDROMECÂNICO | PEAD | 1514603076101 | MATERIAL | REDUÇÃO CONCÊNTRICA DE POLIETILENO DE ALTA DENSIDADE (PEAD) INJETADO, PONTA LONGA, PARA PN-10 (10 KGF/CM²), DN-160X110 MM, SDR-17, PE-100, PARA ÁGUA OU ESGOTO, CONFORME NBR-15593 | UN | 22 | 228.24 | 5021.28
5 | 5.1 | HIDROMECÂNICO - MATERIAL | 5.1_1.14.36 | 1.14.36 | REDUÇÃO CONCÊNTRICA INJETADA | PN10 | PE100 SDR17 | REDUÇÃO | TERMOFUSÃO | 160X90 | PEAD | HIDROMECÂNICO | PEAD | 1514603076106 | MATERIAL | REDUÇÃO CONCÊNTRICA DE POLIETILENO DE ALTA DENSIDADE (PEAD) INJETADO, PONTA LONGA, PARA PN-10 (10 KGF/CM²), DN-160X90 MM, SDR-17, PE-100, PARA ÁGUA OU ESGOTO, CONFORME NBR-15593 | UN | 152 | 227.51 | 34581.52
5 | 5.1 | HIDROMECÂNICO - MATERIAL | 5.1_1.14.37 | 1.14.37 | REDUÇÃO CONCÊNTRICA INJETADA | PN10 | PE100 SDR17 | REDUÇÃO | TERMOFUSÃO | 280X250 | PEAD | HIDROMECÂNICO | PEAD | 1514603076107 | MATERIAL | REDUÇÃO CONCÊNTRICA DE POLIETILENO DE ALTA DENSIDADE (PEAD) INJETADO, PONTA LONGA, PARA PN-10 (10 KGF/CM²), DN-280X250 MM, SDR-17, PE-100, PARA ÁGUA OU ESGOTO, CONFORME NBR-15593 | UN | 2 | 982.79 | 1965.58
5 | 5.1 | HIDROMECÂNICO - MATERIAL | 5.1_1.14.38 | 1.14.38 | REDUÇÃO CONCÊNTRICA INJETADA | PN10 | PE100 SDR17 | REDUÇÃO | TERMOFUSÃO | 315X280 | PEAD | HIDROMECÂNICO | PEAD | 1514603076109 | MATERIAL | REDUÇÃO CONCÊNTRICA DE POLIETILENO DE ALTA DENSIDADE (PEAD) INJETADO, PONTA LONGA, PARA PN-10 (10 KGF/CM²), DN-315X280 MM, SDR-17, PE-100, PARA ÁGUA OU ESGOTO, CONFORME NBR-15593 | UN | 4 | 1302.59 | 5210.36
5 | 5.1 | HIDROMECÂNICO - MATERIAL | 5.1_1.14.39 | 1.14.39 | REDUÇÃO CONCÊNTRICA INJETADA | PN10 | PE100 SDR17 | REDUÇÃO | TERMOFUSÃO | 90X63 | PEAD | HIDROMECÂNICO | PEAD | 1514603076104 | MATERIAL | REDUÇÃO CONCÊNTRICA DE POLIETILENO DE ALTA DENSIDADE (PEAD) INJETADO, PONTA LONGA, PARA PN-10 (10 KGF/CM²), DN-90X63 MM, SDR-17, PE-100, PARA ÁGUA OU ESGOTO, CONFORME NBR-15593 | UN | 90 | 73.26 | 6593.4
5 | 5.1 | HIDROMECÂNICO - MATERIAL | 5.1_1.14.40 | 1.14.40 | REDUÇÃO CONCÊNTRICA ELETROFUSÃO INJETADA | PN16 | PE100 | REDUÇÃO | ELETROFUSÃO | 125X110 | PEAD | HIDROMECÂNICO | PEAD | 1514603080013 | MATERIAL | REDUÇÃO CONCÊNTRICA DE POLIETILENO DE ALTA DENSIDADE ELETROFUSÃO INJETADA (CLASSE DE PRESSÃO: 16 KGF/CM² / DIÂMETRO DE ENTRADA: 125 MM / DIÂMETRO DE SAÍDA: 110 MM / TIPO DE RESINA: PE100) | UN | 1 | 153.03 | 153.03
5 | 5.1 | HIDROMECÂNICO - MATERIAL | 5.1_1.14.41 | 1.14.41 | REDUÇÃO CONCÊNTRICA ELETROFUSÃO INJETADA | PN10 | PE100 | REDUÇÃO | ELETROFUSÃO | 500X400 | PEAD | HIDROMECÂNICO | PEAD | 1514603080019 | MATERIAL | REDUÇÃO CONCÊNTRICA DE POLIETILENO DE ALTA DENSIDADE ELETROFUSÃO INJETADO (CLASSE DE PRESSÃO: 10 KGF/CM² / DIÂMETRO MAIOR: 500 MM / DIÂMETRO MENOR: 400 MM / TIPO DE RESINA: PE100) | UN | 1 | 8539.72 | 8539.72
5 | 5.1 | HIDROMECÂNICO - MATERIAL | 5.1_1.14.42 | 1.14.42 | REDUÇÃO CONCÊNTRICA INJETADA | PN10 | PE100 | REDUÇÃO | TERMOFUSÃO | 225X160 | PEAD | HIDROMECÂNICO | PEAD | 1514603076151 | MATERIAL | REDUÇÃO CONCÊNTRICA DE POLIETILENO DE ALTA DENSIDADE TERMOFUSÃO INJETADA (CLASSE DE PRESSÃO: 10 KGF/CM² / DIÂMETRO MAIOR: 225 MM / DIÂMETRO MENOR: 160 MM / TIPO DE RESINA: PE100 ) | UN | 51 | 506.6 | 25836.6
5 | 5.1 | HIDROMECÂNICO - MATERIAL | 5.1_1.14.43 | 1.14.43 | REDUÇÃO CONCÊNTRICA INJETADA | PN10 | PE100 | REDUÇÃO | TERMOFUSÃO | 250X160 | PEAD | HIDROMECÂNICO | PEAD | 1514603076152 | MATERIAL | REDUÇÃO CONCÊNTRICA DE POLIETILENO DE ALTA DENSIDADE TERMOFUSÃO INJETADA (CLASSE DE PRESSÃO: 10 KGF/CM² / DIÂMETRO MAIOR: 250 MM / DIÂMETRO MENOR: 160 MM / TIPO DE RESINA: PE100 ) | UN | 6 | 801.07 | 4806.42
5 | 5.1 | HIDROMECÂNICO - MATERIAL | 5.1_1.14.44 | 1.14.44 | REDUÇÃO CONCÊNTRICA INJETADA | PN10 | PE100 | REDUÇÃO | TERMOFUSÃO | 250X200 | PEAD | HIDROMECÂNICO | PEAD | 1514603076153 | MATERIAL | REDUÇÃO CONCÊNTRICA DE POLIETILENO DE ALTA DENSIDADE TERMOFUSÃO INJETADA (CLASSE DE PRESSÃO: 10 KGF/CM² / DIÂMETRO MAIOR: 250 MM / DIÂMETRO MENOR: 200 MM / TIPO DE RESINA: PE100 ) | UN | 2 | 897.11 | 1794.22
5 | 5.1 | HIDROMECÂNICO - MATERIAL | 5.1_1.14.45 | 1.14.45 | REDUÇÃO CONCÊNTRICA INJETADA | PN10 | PE100 | REDUÇÃO | TERMOFUSÃO | 250X225 | PEAD | HIDROMECÂNICO | PEAD | 1514603076155 | MATERIAL | REDUÇÃO CONCÊNTRICA DE POLIETILENO DE ALTA DENSIDADE TERMOFUSÃO INJETADA (CLASSE DE PRESSÃO: 10 KGF/CM² / DIÂMETRO MAIOR: 250 MM / DIÂMETRO MENOR: 225 MM / TIPO DE RESINA: PE100 ) | UN | 1 | 748.14 | 748.14
5 | 5.1 | HIDROMECÂNICO - MATERIAL | 5.1_1.14.46 | 1.14.46 | REDUÇÃO CONCÊNTRICA INJETADA | PN10 | PE100 | REDUÇÃO | TERMOFUSÃO | 355X250 | PEAD | HIDROMECÂNICO | PEAD | 1514603076158 | MATERIAL | REDUÇÃO CONCÊNTRICA DE POLIETILENO DE ALTA DENSIDADE TERMOFUSÃO INJETADA (CLASSE DE PRESSÃO: 10 KGF/CM² / DIÂMETRO MAIOR: 355 MM / DIÂMETRO MENOR: 250 MM / TIPO DE RESINA: PE100 ) | UN | 2 | 3246.84 | 6493.68
5 | 5.1 | HIDROMECÂNICO - MATERIAL | 5.1_1.14.47 | 1.14.47 | REDUÇÃO CONCÊNTRICA INJETADA | PN10 | PE100 | REDUÇÃO | TERMOFUSÃO | 355X315 | PEAD | HIDROMECÂNICO | PEAD | 1514603076156 | MATERIAL | REDUÇÃO CONCÊNTRICA DE POLIETILENO DE ALTA DENSIDADE TERMOFUSÃO INJETADA (CLASSE DE PRESSÃO: 10 KGF/CM² / DIÂMETRO MAIOR: 355 MM / DIÂMETRO MENOR: 315 MM / TIPO DE RESINA: PE100 ) | UN | 2 | 2767.87 | 5535.74
5 | 5.1 | HIDROMECÂNICO - MATERIAL | 5.1_1.14.48 | 1.14.48 | REDUÇÃO CONCÊNTRICA INJETADA | PN10 | PE100 | REDUÇÃO | TERMOFUSÃO | 400X315 | PEAD | HIDROMECÂNICO | PEAD | 1514603076160 | MATERIAL | REDUÇÃO CONCÊNTRICA DE POLIETILENO DE ALTA DENSIDADE TERMOFUSÃO INJETADA (CLASSE DE PRESSÃO: 10 KGF/CM² / DIÂMETRO MAIOR: 400 MM / DIÂMETRO MENOR: 315 MM / TIPO DE RESINA: PE100 ) | UN | 1 | 3980.49 | 3980.49
5 | 5.1 | HIDROMECÂNICO - MATERIAL | 5.1_1.14.49 | 1.14.49 | REDUÇÃO CONCÊNTRICA INJETADA | PN10 | PE100 | REDUÇÃO | TERMOFUSÃO | 225X110 | PEAD | HIDROMECÂNICO | PEAD | 1514603076157 | MATERIAL | REDUÇÃO CONCÊNTRICA DE POLIETILENO DE ALTA DENSIDADE TERMOFUSÃO INJETADA (CLASSE DE PRESSÃO: 10 KGF/CM² / DIÂMETRO MAIOR: 225 MM / DIÂMETRO MENOR: 110 MM / TIPO DE RESINA: PE100 ) | UN | 6 | 496.22 | 2977.32
5 | 5.1 | HIDROMECÂNICO - MATERIAL | 5.1_1.14.50 | 1.14.50 | REDUÇÃO CONCÊNTRICA INJETADA | PN10 | PE100 | REDUÇÃO | TERMOFUSÃO | 225X90 | PEAD | HIDROMECÂNICO | PEAD | 1514603076159 | MATERIAL | REDUÇÃO CONCÊNTRICA DE POLIETILENO DE ALTA DENSIDADE TERMOFUSÃO INJETADA (CLASSE DE PRESSÃO: 10 KGF/CM² / DIÂMETRO MAIOR: 225 MM / DIÂMETRO MENOR: 90 MM / TIPO DE RESINA: PE100 ) | UN | 2 | 637.5 | 1275
5 | 5.1 | HIDROMECÂNICO - MATERIAL | 5.1_1.14.51 | 1.14.51 | REDUÇÃO CONCÊNTRICA INJETADA | PN10 | PE100 | REDUÇÃO | TERMOFUSÃO | 500X355 | PEAD | HIDROMECÂNICO | PEAD | 1514603076161 | MATERIAL | REDUÇÃO CONCÊNTRICA DE POLIETILENO DE ALTA DENSIDADE TERMOFUSÃO INJETADA (CLASSE DE PRESSÃO: 10 KGF/CM² / DIÂMETRO MAIOR: 500 MM / DIÂMETRO MENOR: 355 MM / TIPO DE RESINA: PE100) | UN | 2 | 7577.95 | 15155.9
5 | 5.1 | HIDROMECÂNICO - MATERIAL | 5.1_1.14.52 | 1.14.52 | REDUÇÃO CONCÊNTRICA INJETADA | PN16 | PE100 | REDUÇÃO | TERMOFUSÃO | 125X90 | PEAD | HIDROMECÂNICO | PEAD | 1514603076098 | MATERIAL | REDUÇÃO CONCÊNTRICA DE POLIETILENO DE ALTA DENSIDADE TERMOFUSÃO INJETADA (CLASSE DE PRESSÃO: 16 KGF/CM² / DIÂMETRO MAIOR: 125 MM / DIÂMETRO MENOR: 90 MM / TIPO DE RESINA: PE100) | UN | 14 | 148.36 | 2077.04
5 | 5.1 | HIDROMECÂNICO - MATERIAL | 5.1_1.14.53 | 1.14.53 | TÊ 90º ELETROFUSÃO INJETADO | PN10 | PE100 | TÊ 90º | ELETROFUSÃO | 63 | PEAD | HIDROMECÂNICO | PEAD | 1514603062003 | MATERIAL | TÊ 90° DE POLIETILENO DE ALTA DENSIDADE ELETROFUSÃO INJETADO (CLASSE DE PRESSÃO: 10 KGF/CM² / DIÂMETRO EXTERNO: 63 MM / TIPO DE RESINA: PE100 ) | UN | 488 | 94.97 | 46345.36
5 | 5.1 | HIDROMECÂNICO - MATERIAL | 5.1_1.14.54 | 1.14.54 | TÊ 90º ELETROFUSÃO INJETADO | PN10 | PE100 | TÊ 90º | ELETROFUSÃO | 90 | PEAD | HIDROMECÂNICO | PEAD | 1514603062005 | MATERIAL | TÊ 90° DE POLIETILENO DE ALTA DENSIDADE ELETROFUSÃO INJETADO (CLASSE DE PRESSÃO: 10 KGF/CM² / DIÂMETRO EXTERNO: 90 MM / TIPO DE RESINA: PE100 ) | UN | 54 | 176.07 | 9507.78
5 | 5.1 | HIDROMECÂNICO - MATERIAL | 5.1_1.14.55 | 1.14.55 | TÊ 90º ELETROFUSÃO INJETADO | PN16 | PE100 | TÊ 90º | ELETROFUSÃO | 110 | PEAD | HIDROMECÂNICO | PEAD | 1514603062001 | MATERIAL | TÊ 90° DE POLIETILENO DE ALTA DENSIDADE ELETROFUSÃO INJETADO (CLASSE DE PRESSÃO: 16 KGF/CM² / DIÂMETRO EXTERNO: 110 MM / TIPO DE RESINA: PE100 ) | UN | 90 | 278.35 | 25051.5
5 | 5.1 | HIDROMECÂNICO - MATERIAL | 5.1_1.14.56 | 1.14.56 | TÊ 90º ELETROFUSÃO INJETADO | PN16 | PE100 | TÊ 90º | ELETROFUSÃO | 125 | PEAD | HIDROMECÂNICO | PEAD | 1514603062002 | MATERIAL | TÊ 90° DE POLIETILENO DE ALTA DENSIDADE ELETROFUSÃO INJETADO (CLASSE DE PRESSÃO: 16 KGF/CM² / DIÂMETRO EXTERNO: 125 MM / TIPO DE RESINA: PE100 ) | UN | 12 | 300 | 3600
5 | 5.1 | HIDROMECÂNICO - MATERIAL | 5.1_1.14.57 | 1.14.57 | TÊ 90º INJETADO | PN16 | PE100 | TÊ 90º | TERMOFUSÃO | 90 | PEAD | HIDROMECÂNICO | PEAD | 1514603005032 | MATERIAL | TÊ 90° DE POLIETILENO DE ALTA DENSIDADE INJETADO (CLASSE DE PRESSÃO: 16 KGF/CM² / DIÂMETRO EXTERNO: 90 MM / TIPO DE RESINA: PE100 ) | pç | 12 | 197.62 | 2371.44
5 | 5.1 | HIDROMECÂNICO - MATERIAL | 5.1_1.14.58 | 1.14.58 | TÊ 90º INJETADO | PN10 | PE100 | TÊ 90º | TERMOFUSÃO | 225 | PEAD | HIDROMECÂNICO | PEAD | 1514603061005 | MATERIAL | TÊ 90° DE POLIETILENO DE ALTA DENSIDADE TERMOFUSÃO INJETADO (CLASSE DE PRESSÃO: 10 KGF/CM² / DIÂMETRO EXTERNO: 225 MM / TIPO DE RESINA: PE100 ) | UN | 44 | 1065.68 | 46889.92
5 | 5.1 | HIDROMECÂNICO - MATERIAL | 5.1_1.14.59 | 1.14.59 | TÊ 90º INJETADO | PN10 | PE100 | TÊ 90º | TERMOFUSÃO | 250 | PEAD | HIDROMECÂNICO | PEAD | 1514603061006 | MATERIAL | TÊ 90° DE POLIETILENO DE ALTA DENSIDADE TERMOFUSÃO INJETADO (CLASSE DE PRESSÃO: 10 KGF/CM² / DIÂMETRO EXTERNO: 250 MM / TIPO DE RESINA: PE100 ) | UN | 4 | 1375.07 | 5500.28
5 | 5.1 | HIDROMECÂNICO - MATERIAL | 5.1_1.14.60 | 1.14.60 | TÊ 90º INJETADO | PN10 | PE100 | TÊ 90º | TERMOFUSÃO | 280 | PEAD | HIDROMECÂNICO | PEAD | 1514603061007 | MATERIAL | TÊ 90° DE POLIETILENO DE ALTA DENSIDADE TERMOFUSÃO INJETADO (CLASSE DE PRESSÃO: 10 KGF/CM² / DIÂMETRO EXTERNO: 280 MM / TIPO DE RESINA: PE100 ) | UN | 1 | 1668.07 | 1668.07
5 | 5.1 | HIDROMECÂNICO - MATERIAL | 5.1_1.14.61 | 1.14.61 | TÊ 90º INJETADO | PN10 | PE100 | TÊ 90º | TERMOFUSÃO | 315 | PEAD | HIDROMECÂNICO | PEAD | 1514603061008 | MATERIAL | TÊ 90° DE POLIETILENO DE ALTA DENSIDADE TERMOFUSÃO INJETADO (CLASSE DE PRESSÃO: 10 KGF/CM² / DIÂMETRO EXTERNO: 315 MM / TIPO DE RESINA: PE100 ) | UN | 5 | 2529.93 | 12649.65
5 | 5.1 | HIDROMECÂNICO - MATERIAL | 5.1_1.14.62 | 1.14.62 | TÊ 90º INJETADO | PN10 | PE100 | TÊ 90º | TERMOFUSÃO | 355 | PEAD | HIDROMECÂNICO | PEAD | 1514603061017 | MATERIAL | TÊ 90° DE POLIETILENO DE ALTA DENSIDADE TERMOFUSÃO INJETADO (CLASSE DE PRESSÃO: 10 KGF/CM² / DIÂMETRO EXTERNO: 355 MM / TIPO DE RESINA: PE100 ) | UN | 2 | 2904.73 | 5809.46
5 | 5.1 | HIDROMECÂNICO - MATERIAL | 5.1_1.14.63 | 1.14.63 | TÊ 90º INJETADO | PN10 | PE100 | TÊ 90º | TERMOFUSÃO | 500 | PEAD | HIDROMECÂNICO | PEAD | 1514603061020 | MATERIAL | TÊ 90° DE POLIETILENO DE ALTA DENSIDADE TERMOFUSÃO INJETADO (CLASSE DE PRESSÃO: 10 KGF/CM² / DIÂMETRO EXTERNO: 500 MM / TIPO DE RESINA: PE100 ) | UN | 2 | 5875.06 | 11750.12
5 | 5.1 | HIDROMECÂNICO - MATERIAL | 5.1_1.14.64 | 1.14.64 | TÊ 90º INJETADO | PN10 | PE100 | TÊ 90º | TERMOFUSÃO | 160 | PEAD | HIDROMECÂNICO | PEAD | 1514603061002 | MATERIAL | TÊ 90° DE POLIETILENO DE ALTA DENSIDADE TERMOFUSÃO INJETADO (CLASSE DE PRESSÃO: 10 KGF/CM² / DIÂMETRO EXTERNO: 160 MM / TIPO DE RESINA: PE100) | UN | 110 | 515.65 | 56721.5
5 | 5.1 | HIDROMECÂNICO - MATERIAL | 5.1_1.14.65 | 1.14.65 | TÊ 90º DE REDUÇÃO INJETADO | PN10 | PE100 | TÊ 90º DE REDUÇÃO | TERMOFUSÃO | 225X110 | PEAD | HIDROMECÂNICO | PEAD | 1514603087059 | MATERIAL | TÊ 90º DE REDUÇÃO DE POLIETILENO DE ALTA DENSIDADE TERMOFUSÃO INJETADA (CLASSE DE PRESSÃO:10 KGF/CM² /DIÂMETRO MAIOR:225MM / DIÂMETRO MENOR:110 MM /TIPO DE RESINA: PE 100) | UN | 2 | 1342.67 | 2685.34
5 | 5.1 | HIDROMECÂNICO - MATERIAL | 5.1_1.14.66 | 1.14.66 | TÊ 90º DE REDUÇÃO INJETADO | PN10 | PE100 | TÊ 90º DE REDUÇÃO | TERMOFUSÃO | 225X90 | PEAD | HIDROMECÂNICO | PEAD | 1514603087058 | MATERIAL | TÊ 90º DE REDUÇÃO DE POLIETILENO DE ALTA DENSIDADE TERMOFUSÃO INJETADA (CLASSE DE PRESSÃO:10 KGF/CM² /DIÂMETRO MAIOR:225MM / DIÂMETRO MENOR:90 MM /TIPO DE RESINA: PE 100) | UN | 2 | 1249.53 | 2499.06
5 | 5.1 | HIDROMECÂNICO - MATERIAL | 5.1_1.14.67 | 1.14.67 | TÊ 90º DE REDUÇÃO INJETADO | PN10 | PE100 | TÊ 90º DE REDUÇÃO | TERMOFUSÃO | 315X160 | PEAD | HIDROMECÂNICO | PEAD | 1514603061051 | MATERIAL | TÊ 90º DE REDUÇÃO DE POLIETILENO DE ALTA DENSIDADE TERMOFUSÃO INJETADA (CLASSE DE PRESSÃO:10 KGF/CM² /DIÂMETRO MAIOR:315MM / DIÂMETRO MENOR:160 MM /TIPO DE RESINA: PE 100) | UN | 1 | 4704.98 | 4704.98
5 | 5.1 | HIDROMECÂNICO - MATERIAL | 5.1_1.14.68 | 1.14.68 | TÊ 90º DE REDUÇÃO INJETADO | PN16 | PE100 | TÊ 90º DE REDUÇÃO | TERMOFUSÃO | 160X90 | PEAD | HIDROMECÂNICO | PEAD | 1514603087052 | MATERIAL | TÊ 90º DE REDUÇÃO DE POLIETILENO DE ALTA DENSIDADE TERMOFUSÃO INJETADA (CLASSE DE PRESSÃO:16 KGF/CM² /DIÂMETRO MAIOR:160MM / DIÂMETRO MENOR:90 MM /TIPO DE RESINA: PE 100) | UN | 3 | 491.51 | 1474.53
5 | 5.1 | HIDROMECÂNICO - MATERIAL | 5.1_1.14.69 | 1.14.69 | TÊ DE SELA TOP LOAD ELETROFUSÃO C/ SAÍDA PONTA | PN16 | PE100 | TÊ DE SELA TOP LOAD | ELETROFUSÃO | 110X63 | PEAD | HIDROMECÂNICO | PEAD | 1514603100054 | MATERIAL | TÊ DE SELA TOPLOAD DE POLIETILENO DE ALTA DENSIDADE ELETROFUSÃO INJETADO COM SAÍDA PONTA - PARA TUBO COM DIÂMETRO EXTERNO DE 110MM (CLASSE DE PRESSÃO: 16 KGF/CM2 / DIÂMETRO EXTERNO DA SAÍDA: 63MM / TIPO DE RESINA: PE100) | UN | 1 | 238.04 | 238.04
5 | 5.1 | HIDROMECÂNICO - MATERIAL | 5.1_1.14.70 | 1.14.70 | TÊ DE SELA TOP LOAD ELETROFUSÃO C/ SAÍDA PONTA | PN16 | PE100 | TÊ DE SELA TOP LOAD | ELETROFUSÃO | 160X63 | PEAD | HIDROMECÂNICO | PEAD | 1514603100055 | MATERIAL | TÊ DE SELA TOPLOAD DE POLIETILENO DE ALTA DENSIDADE ELETROFUSÃO INJETADO COM SAÍDAPONTA - PARA TUBO COM DIÂMETRO EXTERNO DE 160MM (CLASSE DE PRESSÃO: 16 KGF/CM2 / DIÂMETRO EXTERNO DA SAÍDA: 63MM / TIPO DE RESINA: PE100) | UN | 16 | 479.97 | 7679.52
5 | 5.1 | HIDROMECÂNICO - MATERIAL | 5.1_1.14.71 | 1.14.71 | TÊ DE SELA TOP LOAD ELETROFUSÃO C/ SAÍDA PONTA | PN16 | PE100 | TÊ DE SELA TOP LOAD | ELETROFUSÃO | 225X63 | PEAD | HIDROMECÂNICO | PEAD | 1514603100056 | MATERIAL | TÊ DE SELA TOPLOAD DE POLIETILENO DE ALTA DENSIDADE ELETROFUSÃO INJETADO COM SAÍDA PONTA - PARA TUBO COM DIÂMETRO EXTERNO DE 225MM (CLASSE DE PRESSÃO: 16 KGF/CM2 / DIÂMETRO EXTERNO DA SAÍDA: 63MM / TIPO DE RESINA: PE100) | UN | 4 | 626.02 | 2504.08
5 | 5.1 | HIDROMECÂNICO - MATERIAL | 5.1_1.14.72 | 1.14.72 | TÊ DE SELA TOP LOAD ELETROFUSÃO C/ SAÍDA PONTA | PN16 | PE100 | TÊ DE SELA TOP LOAD | ELETROFUSÃO | 250X63 | PEAD | HIDROMECÂNICO | PEAD | 1514603100057 | MATERIAL | TÊ DE SELA TOPLOAD DE POLIETILENO DE ALTA DENSIDADE ELETROFUSÃO INJETADO COM SAÍDA PONTA - PARA TUBO COM DIÂMETRO EXTERNO DE 250MM (CLASSE DE PRESSÃO: 16 KGF/CM2 / DIÂMETRO EXTERNO DA SAÍDA: 63MM / TIPO DE RESINA: PE100) | UN | 1 | 703 | 703
5 | 5.1 | HIDROMECÂNICO - MATERIAL | 5.1_1.14.73 | 1.14.73 | TÊ DE SELA TOP LOAD ELETROFUSÃO C/ SAÍDA PONTA | PN16 | PE100 | TÊ DE SELA TOP LOAD | ELETROFUSÃO | 280X63 | PEAD | HIDROMECÂNICO | PEAD | 1514603100058 | MATERIAL | TÊ DE SELA TOPLOAD DE POLIETILENO DE ALTA DENSIDADE ELETROFUSÃO INJETADO COM SAÍDA PONTA - PARA TUBO COM DIÂMETRO EXTERNO DE 280MM (CLASSE DE PRESSÃO: 16 KGF/CM2 / DIÂMETRO EXTERNO DA SAÍDA: 63MM / TIPO DE RESINA: PE100) | UN | 1 | 677.14 | 677.14
5 | 5.1 | HIDROMECÂNICO - MATERIAL | 5.1_1.14.74 | 1.14.74 | TÊ DE SELA TOP LOAD ELETROFUSÃO C/ SAÍDA PONTA | PN16 | PE100 | TÊ DE SELA TOP LOAD | ELETROFUSÃO | 63X63 | PEAD | HIDROMECÂNICO | PEAD | 1514603100059 | MATERIAL | TÊ DE SELA TOPLOAD DE POLIETILENO DE ALTA DENSIDADE ELETROFUSÃO INJETADO COM SAÍDA PONTA - PARA TUBO COM DIÂMETRO EXTERNO DE 63MM (CLASSE DE PRESSÃO: 16 KGF/CM2 / DIÂMETRO EXTERNO DA SAÍDA: 63MM / TIPO DE RESINA: PE100) | UN | 2 | 264.24 | 528.48
5 | 5.1 | HIDROMECÂNICO - MATERIAL | 5.1_1.14.75 | 1.14.75 | TÊ DE SELA TOP LOAD ELETROFUSÃO C/ SAÍDA PONTA | PN16 | PE100 | TÊ DE SELA TOP LOAD | ELETROFUSÃO | 90X63 | PEAD | HIDROMECÂNICO | PEAD | 1514603100060 | MATERIAL | TÊ DE SELA TOPLOAD DE POLIETILENO DE ALTA DENSIDADE ELETROFUSÃO INJETADO COM SAÍDA PONTA - PARA TUBO COM DIÂMETRO EXTERNO DE 90MM (CLASSE DE PRESSÃO: 16 KGF/CM2 / DIÂMETRO EXTERNO DA SAÍDA: 63MM / TIPO DE RESINA: PE100) | UN | 1 | 354.71 | 354.71
5 | 5.1 | HIDROMECÂNICO - MATERIAL | 5.1_1.14.76 | 1.14.76 | TUBO | PN10 | PE100 | TUBO | TERMOFUSÃO | 225 | PEAD | HIDROMECÂNICO | TUBO PEAD | 1514603006003 | MATERIAL | TUBO DE POLIETILENO DE ALTA DENSIDADE (CLASSE DE PRESSÃO: 10 KGF/CM² / DIÂMETRO EXTERNO NOMINAL: 225 MM / TIPO DE RESINA: PE100) | M | 47.91 | 199.33 | 9549.9
5 | 5.1 | HIDROMECÂNICO - MATERIAL | 5.1_1.14.77 | 1.14.77 | TUBO | PN10 | PE100 | TUBO | TERMOFUSÃO | 63 | PEAD | CANTEIRO/HIDROMECÂNICO | TUBO PEAD | 1514603006037 | MATERIAL | TUBO DE POLIETILENO DE ALTA DENSIDADE (CLASSE DE PRESSÃO: 10 KGF/CM² / DIÂMETRO EXTERNO NOMINAL: 63 MM / TIPO DE RESINA: PE100) | M | 31.5 | 17.06 | 537.39
5 |  |  |  | 1.15 | [9 empty] | 15159 |  | TUBOS E CONEXÕES DE FERRO FUNDIDO DÚCTIL |  |  |  | 309983.48
5 | 5.1 | HIDROMECÂNICO - MATERIAL | 5.1_1.15.1 | 1.15.1 | ARRUELA EPDM C/ ALMA METÁLICA | PN10/16/25/40 | N/A | ARRUELA | N/A | 100 | BORRACHA | HIDROMECÂNICO | FOFO | 1515903098049 | MATERIAL | ACESSÓRIOS PARA FLANGE - ARRUELA DE BORRACHA (EPDM) COM ALMA METÁLICA (CLASSE DE PRESSÃO: 10/16/25/40 KGF/CM² / DIÂMETRO DA SEÇÃO: 100 MM) | UN | 26 | 83.24 | 2164.24
5 | 5.1 | HIDROMECÂNICO - MATERIAL | 5.1_1.15.2 | 1.15.2 | ARRUELA EPDM C/ ALMA METÁLICA | PN10/16/25/40 | N/A | ARRUELA | N/A | 150 | BORRACHA | HIDROMECÂNICO | FOFO | 1515903098023 | MATERIAL | ACESSÓRIOS PARA FLANGE - ARRUELA DE BORRACHA (EPDM) COM ALMA METÁLICA (CLASSE DE PRESSÃO: 10/16/25/40 KGF/CM² / DIÂMETRO DA SEÇÃO: 150 MM) | UN | 37 | 95.81 | 3544.97
5 | 5.1 | HIDROMECÂNICO - MATERIAL | 5.1_1.15.3 | 1.15.3 | ARRUELA EPDM C/ ALMA METÁLICA | PN10/16/25/40 | N/A | ARRUELA | N/A | 200 | BORRACHA | HIDROMECÂNICO | FOFO | 1515903098020 | MATERIAL | ACESSÓRIOS PARA FLANGE - ARRUELA DE BORRACHA (EPDM) COM ALMA METÁLICA (CLASSE DE PRESSÃO: 10/16/25/40 KGF/CM² / DIÂMETRO DA SEÇÃO: 200 MM) | UN | 50 | 112.58 | 5629
5 | 5.1 | HIDROMECÂNICO - MATERIAL | 5.1_1.15.4 | 1.15.4 | ARRUELA EPDM C/ ALMA METÁLICA | PN10/16/25/40 | N/A | ARRUELA | N/A | 250 | BORRACHA | HIDROMECÂNICO | FOFO | 1515903098054 | MATERIAL | ACESSÓRIOS PARA FLANGE - ARRUELA DE BORRACHA (EPDM) COM ALMA METÁLICA (CLASSE DE PRESSÃO: 10/16/25/40 KGF/CM² / DIÂMETRO DA SEÇÃO: 250 MM) | UN | 6 | 161.09 | 966.54
5 | 5.1 | HIDROMECÂNICO - MATERIAL | 5.1_1.15.5 | 1.15.5 | ARRUELA EPDM C/ ALMA METÁLICA | PN10/16/25/40 | N/A | ARRUELA | N/A | 300 | BORRACHA | HIDROMECÂNICO | FOFO | 1515903098035 | MATERIAL | ACESSÓRIOS PARA FLANGE - ARRUELA DE BORRACHA (EPDM) COM ALMA METÁLICA (CLASSE DE PRESSÃO: 10/16/25/40 KGF/CM² / DIÂMETRO DA SEÇÃO: 300 MM) | UN | 14 | 186.83 | 2615.62
5 | 5.1 | HIDROMECÂNICO - MATERIAL | 5.1_1.15.6 | 1.15.6 | ARRUELA EPDM C/ ALMA METÁLICA | PN10/16/25/40 | N/A | ARRUELA | N/A | 50 | BORRACHA | HIDROMECÂNICO | FOFO | 1515903098053 | MATERIAL | ACESSÓRIOS PARA FLANGE - ARRUELA DE BORRACHA (EPDM) COM ALMA METÁLICA (CLASSE DE PRESSÃO: 10/16/25/40 KGF/CM² / DIÂMETRO DA SEÇÃO: 50 MM) | UN | 206 | 56.89 | 11719.34
5 | 5.1 | HIDROMECÂNICO - MATERIAL | 5.1_1.15.7 | 1.15.7 | ARRUELA EPDM C/ ALMA METÁLICA | PN10/16/25/40 | N/A | ARRUELA | N/A | 80 | BORRACHA | HIDROMECÂNICO | FOFO | 1515903098050 | MATERIAL | ACESSÓRIOS PARA FLANGE - ARRUELA DE BORRACHA (EPDM) COM ALMA METÁLICA (CLASSE DE PRESSÃO: 10/16/25/40 KGF/CM² / DIÂMETRO DA SEÇÃO: 80 MM) | UN | 18 | 75.45 | 1358.1
5 | 5.1 | HIDROMECÂNICO - MATERIAL | 5.1_1.15.8 | 1.15.8 | PARAFUSO SEXTAVADO COM PORCA E 02 ARRUELAS | PN10/16/25 | N/A | PARAFUSO | N/A | 16X80 | AÇO GALVANIZADO A FOGO | HIDROMECÂNICO | FOFO | 1515903014108 | MATERIAL | ACESSÓRIOS PARA FLANGE - PARAFUSO SEXTAVADO DE AÇO GALVANIZADO À FOGO, COM PORCA E DUAS ARRUELAS, PARA JUNTA COM FLANGES, CONFORME NBR 7675. DIÂMETRO DO PARAFUSO: 16 MM / COMPRIMENTO: 80 MM. UTILIZADO PARA OS TUBOS: PN 10/16 (DIÂMETRO 50 ATÉ 100 MM) E PN 25 (DIÂMETRO 50 ATÉ 80 MM). | UN | 1040 | 7.14 | 7425.6
5 | 5.1 | HIDROMECÂNICO - MATERIAL | 5.1_1.15.9 | 1.15.9 | PARAFUSO SEXTAVADO COM PORCA E 02 ARRUELAS | PN10 | N/A | PARAFUSO | N/A | 20X100 | AÇO GALVANIZADO A FOGO | HIDROMECÂNICO | FOFO | 1515903014107 | MATERIAL | ACESSÓRIOS PARA FLANGE - PARAFUSO SEXTAVADO DE AÇO GALVANIZADO À FOGO, COM PORCA E DUAS ARRUELAS, PARA JUNTA COM FLANGES, CONFORME NBR 7675. DIÂMETRO DO PARAFUSO: 20 MM / COMPRIMENTO: 100 MM. UTILIZADO PARA OS TUBOS: PN 10 (DIÂMETRO 300 ATÉ 350 MM). | UN | 132 | 15.71 | 2073.72
5 | 5.1 | HIDROMECÂNICO - MATERIAL | 5.1_1.15.10 | 1.15.10 | PARAFUSO SEXTAVADO COM PORCA E 02 ARRUELAS | PN10/16/25 | N/A | PARAFUSO | N/A | 20X90 | AÇO GALVANIZADO A FOGO | HIDROMECÂNICO | FOFO | 1515903014109 | MATERIAL | ACESSÓRIOS PARA FLANGE - PARAFUSO SEXTAVADO DE AÇO GALVANIZADO À FOGO, COM PORCA E DUAS ARRUELAS, PARA JUNTA COM FLANGES, CONFORME NBR 7675. DIÂMETRO DO PARAFUSO: 20 MM / COMPRIMENTO: 90 MM. UTILIZADO PARA OS TUBOS: PN 10 (DIÂMETRO 150 ATÉ 250 MM), PN 16 (DIÂMETRO 150 ATÉ 200 MM) E PN 25 (DIÂMETRO 100 MM). | UN | 761 | 14.28 | 10867.08
5 | 5.1 | HIDROMECÂNICO - MATERIAL | 5.1_1.15.11 | 1.15.11 | PARAFUSO SEXTAVADO COM PORCA E 02 ARRUELAS | PN10/16 | N/A | PARAFUSO | N/A | 24X110 | AÇO GALVANIZADO A FOGO | HIDROMECÂNICO | FOFO | 1515903014138 | MATERIAL | ACESSÓRIOS PARA FLANGE - PARAFUSO SEXTAVADO DE AÇO GALVANIZADO À FOGO, COM PORCA E DUAS ARRUELAS, PARA JUNTA COM FLANGES, CONFORME NBR 7675. DIÂMETRO DO PARAFUSO: 24 MM / COMPRIMENTO: 110 MM. UTILIZADO PARA OS TUBOS: PN 10 (DIÂMETRO 400 ATÉ 500 MM) E PN 16 (DIÂMETRO 350 MM). | UN | 40 | 25.7 | 1028
5 | 5.1 | HIDROMECÂNICO - MATERIAL | 5.1_1.15.12 | 1.15.12 | CURVA DE 90º FLANGE X FLANGE | PN10 | N/A | CURVA DE 90º | N/A | 200 | FºFº | HIDROMECÂNICO | FOFO | 1515903023077 | MATERIAL | CURVA 90° DE FERRO FUNDIDO DÚCTIL COM FLANGES PARA ÁGUA (CLASSE DE PRESSÃO: 10 KGF/CM² / DIÂMETRO DA SEÇÃO: 200 MM) | UN | 3 | 1014.15 | 3042.45
5 | 5.1 | HIDROMECÂNICO - MATERIAL | 5.1_1.15.13 | 1.15.13 | CURVA DE 90º FLANGE X FLANGE DISSIMÉTRICA | PN10 | N/A | CURVA DE 90º | N/A | 100X80 | FºFº | HIDROMECÂNICO | FOFO | 1515903023084 | MATERIAL | CURVA 90° DE FERRO FUNDIDO DÚCTIL DISSIMÉTRICA COM FLANGES PARA HIDRANTE DE COLUNA (CLASSE DE PRESSÃO: 10 KGF/CM² / DIÂMETRO DE ENTRADA: 100 MM / DIÂMETRO DE SAÍDA: 80 MM) | UN | 6 | 896.5 | 5379
5 | 5.1 | HIDROMECÂNICO - MATERIAL | 5.1_1.15.14 | 1.15.14 | EXTREMIDADE FLANGE X PONTA | PN10 | N/A | EXTREMIDADE | N/A | 200 | FºFº | HIDROMECÂNICO | FOFO | 1515903076005 | MATERIAL | EXTREMIDADE DE FERRO FUNDIDO DÚCTIL COM FLANGE E PONTA (CLASSE DE PRESSÃO: 10 KGF/CM² / DIÂMETRO DA SEÇÃO: 200 MM) | UN | 2 | 917.66 | 1835.32
5 | 5.1 | HIDROMECÂNICO - MATERIAL | 5.1_1.15.15 | 1.15.15 | LUVA DE CORRER JUNTA MECÂNICA | N/A | N/A | LUVA DE CORRER | N/A | 100 | FºFº | HIDROMECÂNICO | FOFO | 1515903004002 | MATERIAL | LUVA DE CORRER DE FERRO FUNDIDO DÚCTIL COM BOLSA JUNTA MECÂNICA (DIÂMETRO DA SEÇÃO: 100 MM) | UN | 1 | 627.82 | 627.82
5 | 5.1 | HIDROMECÂNICO - MATERIAL | 5.1_1.15.16 | 1.15.16 | LUVA DE CORRER JUNTA MECÂNICA | N/A | N/A | LUVA DE CORRER | N/A | 150 | FºFº | HIDROMECÂNICO | FOFO | 1515903004023 | MATERIAL | LUVA DE CORRER DE FERRO FUNDIDO DÚCTIL COM BOLSA JUNTA MECÂNICA (DIÂMETRO DA SEÇÃO: 150 MM) | UN | 5 | 902.61 | 4513.05
5 | 5.1 | HIDROMECÂNICO - MATERIAL | 5.1_1.15.17 | 1.15.17 | LUVA DE CORRER JUNTA MECÂNICA | N/A | N/A | LUVA DE CORRER | N/A | 200 | FºFº | HIDROMECÂNICO | FOFO | 1515903004019 | MATERIAL | LUVA DE CORRER DE FERRO FUNDIDO DÚCTIL COM BOLSA JUNTA MECÂNICA (DIÂMETRO DA SEÇÃO: 200 MM) | UN | 5 | 1150.84 | 5754.2
5 | 5.1 | HIDROMECÂNICO - MATERIAL | 5.1_1.15.18 | 1.15.18 | LUVA DE CORRER JUNTA MECÂNICA | N/A | N/A | LUVA DE CORRER | N/A | 300 | FºFº | HIDROMECÂNICO | FOFO | 1515903004020 | MATERIAL | LUVA DE CORRER DE FERRO FUNDIDO DÚCTIL COM BOLSA JUNTA MECÂNICA (DIÂMETRO DA SEÇÃO: 300 MM) | UN | 1 | 2215.8 | 2215.8
5 | 5.1 | HIDROMECÂNICO - MATERIAL | 5.1_1.15.19 | 1.15.19 | LUVA DE CORRER JUNTA MECÂNICA | N/A | N/A | LUVA DE CORRER | N/A | 50 | FºFº | HIDROMECÂNICO | FOFO | 1515903004012 | MATERIAL | LUVA DE CORRER DE FERRO FUNDIDO DÚCTIL COM BOLSA JUNTA MECÂNICA (DIÂMETRO DA SEÇÃO: 50 MM) | UN | 8 | 532.63 | 4261.04
5 | 5.1 | HIDROMECÂNICO - MATERIAL | 5.1_1.15.20 | 1.15.20 | LUVA DE CORRER JUNTA MECÂNICA | N/A | N/A | LUVA DE CORRER | N/A | 80 | FºFº | HIDROMECÂNICO | FOFO | 1515903004017 | MATERIAL | LUVA DE CORRER DE FERRO FUNDIDO DÚCTIL COM BOLSA JUNTA MECÂNICA (DIÂMETRO DA SEÇÃO: 80 MM) | UN | 10 | 568.79 | 5687.9
5 | 5.1 | HIDROMECÂNICO - MATERIAL | 5.1_1.15.21 | 1.15.21 | REDUÇÃO CONCÊNTRICA FLANGE X FLANGE | PN10 | N/A | REDUÇÃO CONCÊNTRICA | N/A | 350X300 | FºFº | HIDROMECÂNICO | FOFO | 1515903061015 | MATERIAL | REDUÇÃO CONCÊNTRICA DE FERRO FUNDIDO DÚCTIL COM FLANGES (CLASSE DE PRESSÃO: 10 KGF/CM² / DIÂMETRO DE ENTRADA: 350 MM / DIÂMETRO DE SAÍDA: 300 MM) | UN | 2 | 2825.59 | 5651.18
5 | 5.1 | HIDROMECÂNICO - MATERIAL | 5.1_1.15.22 | 1.15.22 | REDUÇÃO CONCÊNTRICA FLANGE X FLANGE | PN10/16 | N/A | REDUÇÃO CONCÊNTRICA | N/A | 200X150 | FºFº | HIDROMECÂNICO | FOFO | 1515903061007 | MATERIAL | REDUÇÃO CONCÊNTRICA DE FERRO FUNDIDO DÚCTIL COM FLANGES (CLASSE DE PRESSÃO: 10/16 KGF/CM² / DIÂMETRO DE ENTRADA: 200 MM / DIÂMETRO DE SAÍDA: 150 MM) | UN | 4 | 639.77 | 2559.08
5 | 5.1 | HIDROMECÂNICO - MATERIAL | 5.1_1.15.23 | 1.15.23 | REDUÇÃO CONCÊNTRICA FLANGE X FLANGE | PN10/16 | N/A | REDUÇÃO CONCÊNTRICA | N/A | 500X350 | FºFº | HIDROMECÂNICO | FOFO | 1515903061023 | MATERIAL | REDUÇÃO CONCÊNTRICA DE FERRO FUNDIDO DÚCTIL COM FLANGES (CLASSE DE PRESSÃO: 10/16 KGF/CM² / DIÂMETRO DE ENTRADA: 500 MM / DIÂMETRO DE SAÍDA: 350 MM) | UN | 2 | 4547.72 | 9095.44
5 | 5.1 | HIDROMECÂNICO - MATERIAL | 5.1_1.15.24 | 1.15.24 | REDUÇÃO CONCÊNTRICA FLANGE X FLANGE | PN10/16 | N/A | REDUÇÃO CONCÊNTRICA | N/A | 150X80 | FºFº | HIDROMECÂNICO | FOFO | 1515903061103 | MATERIAL | REDUÇÃO CONCÊNTRICA DE FERRO FUNDIDO DÚCTIL COM FLANGES (CLASSE DE PRESSÃO: 10/16 KGF/CM² / DIÂMETRO DE ENTRADA: 150 MM / DIÂMETRO DE SAÍDA: 80 MM) | UN | 12 | 539.39 | 6472.68
5 | 5.1 | HIDROMECÂNICO - MATERIAL | 5.1_1.15.25 | 1.15.25 | REDUÇÃO CONCÊNTRICA FLANGE X FLANGE | PN10/16 | N/A | REDUÇÃO CONCÊNTRICA | N/A | 250X200 | FºFº | HIDROMECÂNICO | FOFO | 1515903061009 | MATERIAL | REDUÇÃO CONCÊNTRICA DE FERRO FUNDIDO DÚCTIL COM FLANGES (CLASSE DE PRESSÃO: 10/16 KGF/CM² / DIÂMETRO DE ENTRADA: 250 MM / DIÂMETRO DE SAÍDA: 200 MM) | UN | 4 | 1052.95 | 4211.8
5 | 5.1 | HIDROMECÂNICO - MATERIAL | 5.1_1.15.26 | 1.15.26 | REDUÇÃO EXCÊNTRICA FLANGE X FLANGE | PN10 | N/A | REDUÇÃO EXCÊNTRICA | N/A | 100X50 | FºFº | HIDROMECÂNICO | FOFO | 1515903008001 | MATERIAL | REDUÇÃO EXCÊNTRICA DE FERRO FUNDIDO DÚCTIL COM FLANGES PARA ÁGUA (CLASSE DE PRESSÃO: 10 KGF/CM² / DIÂMETRO DE ENTRADA: 100 MM / DIÂMETRO DE SAÍDA: 50 MM) | UN | 2 | 486.98 | 973.96
5 | 5.1 | HIDROMECÂNICO - MATERIAL | 5.1_1.15.27 | 1.15.27 | REDUÇÃO EXCÊNTRICA FLANGE X FLANGE | PN10/16 | N/A | REDUÇÃO EXCÊNTRICA | N/A | 150X100 | FºFº | HIDROMECÂNICO | FOFO | 1515903008032 | MATERIAL | REDUÇÃO EXCÊNTRICA DE FERRO FUNDIDO DÚCTIL COM FLANGES PARA ÁGUA (CLASSE DE PRESSÃO: 10/16 KGF/CM² / DIÂMETRO DE ENTRADA: 150 MM / DIÂMETRO DE SAÍDA: 100 MM) | UN | 2 | 879.31 | 1758.62
5 | 5.1 | HIDROMECÂNICO - MATERIAL | 5.1_1.15.28 | 1.15.28 | REDUÇÃO EXCÊNTRICA FLANGE X FLANGE | PN10/16/25 | N/A | REDUÇÃO EXCÊNTRICA | N/A | 80X50 | FºFº | HIDROMECÂNICO | FOFO | 1515903008019 | MATERIAL | REDUÇÃO EXCÊNTRICA DE FERRO FUNDIDO DÚCTIL COM FLANGES PARA ÁGUA (CLASSE DE PRESSÃO: 10/16/25 KGF/CM² / DIÂMETRO DE ENTRADA: 80 MM / DIÂMETRO DE SAÍDA: 50 MM) | UN | 10 | 305.74 | 3057.4
5 | 5.1 | HIDROMECÂNICO - MATERIAL | 5.1_1.15.29 | 1.15.29 | TÊ FLANGE X FLANGE | PN10/16 | N/A | TÊ 90º | N/A | 200 | FºFº | HIDROMECÂNICO | FOFO | 1515903064002 | MATERIAL | TÊ DE FERRO FUNDIDO DÚCTIL COM FLANGES (CLASSE DE PRESSÃO: 10/16 KGF/CM² / DIÂMETRO: 200 MM) | UN | 1 | 1264.75 | 1264.75
5 | 5.1 | HIDROMECÂNICO - MATERIAL | 5.1_1.15.30 | 1.15.30 | TOCO FLANGE X FLANGE L = 0,50 M | PN10/16 | N/A | TOCO | N/A | 150 | FºFº | HIDROMECÂNICO | FOFO | 1515903060020 | MATERIAL | TOCO DE FERRO FUNDIDO DÚCTIL COM FLANGES (CLASSE DE PRESSÃO: 10/16 KGF/CM² / COMPRIMENTO: 0,50 M / DIÂMETRO DA SEÇÃO: 150 MM) | UN | 6 | 1057.78 | 6346.68
5 | 5.1 | HIDROMECÂNICO - MATERIAL | 5.1_1.15.31 | 1.15.31 | TOCO FLANGE X FLANGE L = 0,50 M | PN10/16 | N/A | TOCO | N/A | 200 | FºFº | HIDROMECÂNICO | FOFO | 1515903060021 | MATERIAL | TOCO DE FERRO FUNDIDO DÚCTIL COM FLANGES (CLASSE DE PRESSÃO: 10/16 KGF/CM² / COMPRIMENTO: 0,50 M / DIÂMETRO DA SEÇÃO: 200 MM) | UN | 2 | 1356.4 | 2712.8
5 | 5.1 | HIDROMECÂNICO - MATERIAL | 5.1_1.15.32 | 1.15.32 | TOCO FLANGE X FLANGE L = 0,50 M | PN10/16/25 | N/A | TOCO | N/A | 80 | FºFº | HIDROMECÂNICO | FOFO | 1515903060030 | MATERIAL | TOCO DE FERRO FUNDIDO DÚCTIL COM FLANGES (CLASSE DE PRESSÃO: 10/16/25 KGF/CM² / COMPRIMENTO: 0,50 M / DIÂMETRO DA SEÇÃO: 80 MM) | UN | 20 | 635.74 | 12714.8
5 | 5.1 | HIDROMECÂNICO - MATERIAL | 5.1_1.15.33 | 1.15.33 | TOCO FLANGE X FLANGE E ABA VEDAÇÃO L = 0,70 M | PN10 | N/A | TOCO | N/A | 350 | FºFº | HIDROMECÂNICO | FOFO | 1515903070006 | MATERIAL | TOCO DE FERRO FUNDIDO DÚCTIL COM FLANGES E ABA DE VEDAÇÃO (CLASSE DE PRESSÃO: 10 KGF/CM² / COMPRIMENTO: 0,70 M / DIÂMETRO DA SEÇÃO: 350 MM) | UN | 2 | 3576.79 | 7153.58
5 | 5.1 | HIDROMECÂNICO - MATERIAL | 5.1_1.15.34 | 1.15.34 | TOCO FLANGE X FLANGE E ABA VEDAÇÃO L = 0,70 M | PN10 | N/A | TOCO | N/A | 50 | FºFº | HIDROMECÂNICO | FOFO | 1515903070072 | MATERIAL | TOCO DE FERRO FUNDIDO DÚCTIL COM FLANGES E ABA DE VEDAÇÃO (CLASSE DE PRESSÃO: 10 KGF/CM² / COMPRIMENTO: 0,70 M / DIÂMETRO DA SEÇÃO: 50 MM / TIPO DE PINTURA: BETUMINOSA) | UN | 10 | 664.61 | 6646.1
5 | 5.1 | HIDROMECÂNICO - MATERIAL | 5.1_1.15.35 | 1.15.35 | TOCO FLANGE X FLANGE E ABA VEDAÇÃO L = 0,70 M | PN10/16 | N/A | TOCO | N/A | 150 | FºFº | HIDROMECÂNICO | FOFO | 1515903070015 | MATERIAL | TOCO DE FERRO FUNDIDO DÚCTIL COM FLANGES E ABA DE VEDAÇÃO (CLASSE DE PRESSÃO: 10/16 KGF/CM² / COMPRIMENTO: 0,70 M / DIÂMETRO DA SEÇÃO: 150 MM) | UN | 10 | 1853.12 | 18531.2
5 | 5.1 | HIDROMECÂNICO - MATERIAL | 5.1_1.15.36 | 1.15.36 | TOCO FLANGE X FLANGE E ABA VEDAÇÃO L = 0,70 M | PN10/16/25 | N/A | TOCO | N/A | 100 | FºFº | HIDROMECÂNICO | FOFO | 1515903070014 | MATERIAL | TOCO DE FERRO FUNDIDO DÚCTIL COM FLANGES E ABA DE VEDAÇÃO (CLASSE DE PRESSÃO: 10/16/25 KGF/CM² / COMPRIMENTO: 0,70 M / DIÂMETRO DA SEÇÃO: 100 MM) | UN | 2 | 1523.31 | 3046.62
5 | 5.1 | HIDROMECÂNICO - MATERIAL | 5.1_1.15.37 | 1.15.37 | TOCO FLANGE X FLANGE E ABA VEDAÇÃO L = 0,70 M | PN10/16/25 | N/A | TOCO | N/A | 80 | FºFº | HIDROMECÂNICO | FOFO | 1515903070016 | MATERIAL | TOCO DE FERRO FUNDIDO DÚCTIL COM FLANGES E ABA DE VEDAÇÃO (CLASSE DE PRESSÃO: 10/16/25 KGF/CM² / COMPRIMENTO: 0,70 M / DIÂMETRO DA SEÇÃO: 80 MM) | UN | 26 | 1301.46 | 33837.96
5 | 5.1 | HIDROMECÂNICO - MATERIAL | 5.1_1.15.38 | 1.15.38 | TOCO FLANGE X FLANGE E ABA VEDAÇÃO L = 0,70 M | PN10 | N/A | TOCO | N/A | 200 | FºFº | HIDROMECÂNICO | FOFO | 1515903070003 | MATERIAL | TOCO DE FERRO FUNDIDO DÚCTIL COM FLANGES E ABA DE VEDAÇÃO PARA ÁGUA (CLASSE DE PRESSÃO: 10 KGF/CM² / COMPRIMENTO: 0,70 M / DIÂMETRO DA SEÇÃO: 200 MM / TIPO DE PINTURA: BETUMINOSA) | UN | 10 | 2127.42 | 21274.2
5 | 5.1 | HIDROMECÂNICO - MATERIAL | 5.1_1.15.39 | 1.15.39 | TUBO FLANGE X PONTA L = 1,00 M | PN10 | N/A | TUBO | N/A | 200 | FºFº | HIDROMECÂNICO | FOFO | 1515903043078 | MATERIAL | TUBO DE FERRO FUNDIDO DÚCTIL COM FLANGE E PONTA (CLASSE DE PRESSÃO: 10 KGF/CM² / COMPRIMENTO: 1,00 M / DIÂMETRO: 200 MM) | UN | 6 | 1249.86 | 7499.16
5 | 5.1 | HIDROMECÂNICO - MATERIAL | 5.1_1.15.40 | 1.15.40 | TUBO FLANGE X PONTA L = 1,00 M | PN10 | N/A | TUBO | N/A | 300 | FºFº | HIDROMECÂNICO | FOFO | 1515903043113 | MATERIAL | TUBO DE FERRO FUNDIDO DÚCTIL COM FLANGE E PONTA (CLASSE DE PRESSÃO: 10 KGF/CM² / COMPRIMENTO: 1,00 M / DIÂMETRO: 300 MM) | UN | 2 | 2037.69 | 4075.38
5 | 5.1 | HIDROMECÂNICO - MATERIAL | 5.1_1.15.41 | 1.15.41 | TUBO FLANGE X PONTA L = 1,00 M | PN10/16 | N/A | TUBO | N/A | 100 | FºFº | HIDROMECÂNICO | FOFO | 1515903043255 | MATERIAL | TUBO DE FERRO FUNDIDO DÚCTIL COM FLANGE E PONTA (CLASSE DE PRESSÃO: 10/16 KGF/CM² / COMPRIMENTO: 1,00 M / DIÂMETRO: 100 MM) | UN | 2 | 985.35 | 1970.7
5 | 5.1 | HIDROMECÂNICO - MATERIAL | 5.1_1.15.42 | 1.15.42 | TUBO FLANGE X PONTA L = 1,00 M | PN10/16 | N/A | TUBO | N/A | 150 | FºFº | HIDROMECÂNICO | FOFO | 1515903043266 | MATERIAL | TUBO DE FERRO FUNDIDO DÚCTIL COM FLANGE E PONTA (CLASSE DE PRESSÃO: 10/16 KGF/CM² / COMPRIMENTO: 1,00 M / DIÂMETRO: 150 MM) | UN | 10 | 1020.4 | 10204
5 | 5.1 | HIDROMECÂNICO - MATERIAL | 5.1_1.15.43 | 1.15.43 | TUBO FLANGE X PONTA L = 1,00 M | PN10/16/25 | N/A | TUBO | N/A | 80 | FºFº | HIDROMECÂNICO | FOFO | 1515903043309 | MATERIAL | TUBO DE FERRO FUNDIDO DÚCTIL COM FLANGE E PONTA PARA ÁGUA (CLASSE DE PRESSÃO: 10/16/25 KGF/CM² / COMPRIMENTO: 1,00 M / DIÂMETRO: 80 MM) | UN | 36 | 744.32 | 26795.52
5 | 5.1 | HIDROMECÂNICO - MATERIAL | 5.1_1.15.44 | 1.15.44 | TUBO FLANGE X FLANGE L = 1,00 M | PN10 | N/A | TUBO | N/A | 200 | FºFº | HIDROMECÂNICO | FOFO | 1515903042104 | MATERIAL | TUBO DE FERRO FUNDIDO DÚCTIL COM FLANGES (CLASSE DE PRESSÃO: 10 KGF/CM² / COMPRIMENTO: 1,00 M / DIÂMETRO DA SEÇÃO: 200 MM) | UN | 1 | 1881.11 | 1881.11
5 | 5.1 | HIDROMECÂNICO - MATERIAL | 5.1_1.15.45 | 1.15.45 | TUBO FLANGE X FLANGE L = 3,00 M | PN10 | N/A | TUBO | N/A | 200 | FºFº | HIDROMECÂNICO | FOFO | 1515903042136 | MATERIAL | TUBO DE FERRO FUNDIDO DÚCTIL COM FLANGES (CLASSE DE PRESSÃO: 10 KGF/CM² / COMPRIMENTO: 3,00 M / DIÂMETRO DA SEÇÃO: 200 MM) | UN | 1 | 2867.37 | 2867.37
5 | 5.1 | HIDROMECÂNICO - MATERIAL | 5.1_1.15.46 | 1.15.46 | TUBO FLANGE X FLANGE L = 5,80 M | PN10 | N/A | TUBO | N/A | 200 | FºFº | HIDROMECÂNICO | FOFO | 1515903042183 | MATERIAL | TUBO DE FERRO FUNDIDO DÚCTIL COM FLANGES (CLASSE DE PRESSÃO: 10 KGF/CM² / COMPRIMENTO: 5,80 M / DIÂMETRO DA SEÇÃO: 200 MM) | UN | 6 | 4112.1 | 24672.6
5 |  |  |  | 1.17 | [9 empty] | 16146 |  | EQUIPAMENTO DE CONTROLE ELÉTRICO E ELETRÔNICO |  |  |  | 13326.16
5 | 5.1 | HIDROMECÂNICO - MATERIAL | 5.1_1.17.1 | 1.17.1 | MEDIDOR DE VAZÃO ELETROMAGNÉTICO TIPO TUBO FLANGE X FLANGE | PN10 | N/A | MEDIDOR DE VAZÃO | N/A | 200 | N/A | HIDROMECÂNICO | MEDIDOR | 1614603003003 | MATERIAL | MEDIDOR DE VAZÃO ELETROMAGNÉTICO TIPO TUBO COM TRECHO RETO FLANGEADO ALIMENTAÇÃO REDE ELÉTRICA SISTEMA ELETRÔNICO INTEGRADO (CLASSE DE PRESSÃO: 10 KGF/CM² / DIÂMETRO DA SEÇÃO: 200 MM) | UN | 1 | 13326.16 | 13326.16
5 |  |  |  | 1.18 | [9 empty] | 89001 |  | INSUMOS COMPLEMENTARES |  |  |  | 51992.11
5 | 5.1 | HIDROMECÂNICO - MATERIAL | 5.1_1.18.6 | 1.18.6 | HIDRANTE DE COLUNA COMPLETO - HCCM | N/A | N/A | HIDRANTE - HCCM | N/A | 100 | FºFº | HIDROMECÂNICO | FOFO | 8900103001SI10921 | MATERIAL | HIDRANTE DE COLUNA COMPLETO, EM FERRO FUNDIDO, DN = 100 MM, COM REGISTRO, CUNHA DE BORRACHA, CURVA DESSIMETRICA, EXTREMIDADE E TAMPAS (INCLUI KIT FIXACAO) | UN | 6 | 5610.25 | 33661.5
5 | 5.1 | HIDROMECÂNICO - MATERIAL | 5.1_1.18.10 | 1.18.10 | TAMPÃO FºFº ARTICULADO C/ BASE REQUADRO | B125 | N/A | TAMPÃO ARTICULADO | N/A | 600 | FºFº | HIDROMECÂNICO | TAMPÃO | 8900103001SI11301 | MATERIAL | TAMPAO FOFO ARTICULADO, COM BASE / REQUADRO, CLASSE B125 CARGA MAX 12,5 T, REDONDO, TAMPA 600 MM (COM INSCRICAO EM RELEVO DO TIPO DE REDE) | UN | 45 | 407.28 | 18327.6
5 | 5.1 | HIDROMECÂNICO - MATERIAL | 5.1_1.18.12 | 1.18.12 | TELA DE ARAME GALVANIZADA | N/A | N/A | TELA DE ARAME | N/A | 0,56X24BWGX1/2" | ARAME | HIDROMECÂNICO | OUTROS | 8900103001SI10931 | MATERIAL | TELA DE ARAME GALVANIZADA, HEXAGONAL, FIO 0,56 MM (24 BWG), MALHA 1/2", H = 1 M | M2 | 0.26 | 11.56 | 3.01
5 |  |  |  | 3 | [9 empty] | 05 |  | EQUIPAMENTO (AQUISIÇÃO) |  |  |  | 97619.63
5 |  |  |  | 3.1 | [9 empty] | 22900 |  | EQUIPAMENTOS PARA MEDIÇÃO |  |  |  | 97619.63
5 | 5.1 | HIDROMECÂNICO - MATERIAL | 5.1_3.1.1 | 3.1.1 | MEDIDOR DE VAZÃO ELETROMAGNÉTICO TIPO TUBO FLANGE X FLANGE | PN10 | N/A | MEDIDOR DE VAZÃO | N/A | 150 | N/A | HIDROMECÂNICO | MEDIDOR | 2290005007054 | MATERIAL | MEDIDOR DE VAZÃO ELETROMAGNÉTICO TIPO TUBO COM TRECHO RETO FLANGEADO ALIMENTAÇÃO REDE ELÉTRICA SISTEMA ELETRÔNICO INTEGRADO (CLASSE DE PRESSÃO: 10 KGF/CM² / DIÂMETRO DA SEÇÃO: 150 MM) | UN | 3 | 11167.22 | 33501.66
5 | 5.1 | HIDROMECÂNICO - MATERIAL | 5.1_3.1.2 | 3.1.2 | MEDIDOR DE VAZÃO ELETROMAGNÉTICO TIPO TUBO FLANGE X FLANGE | PN10 | N/A | MEDIDOR DE VAZÃO | N/A | 80 | N/A | HIDROMECÂNICO | MEDIDOR | 2290005007053 | MATERIAL | MEDIDOR DE VAZÃO ELETROMAGNÉTICO TIPO TUBO COM TRECHO RETO FLANGEADO ALIMENTAÇÃO REDE ELÉTRICA SISTEMA ELETRÔNICO INTEGRADO (CLASSE DE PRESSÃO: 10 KGF/CM² / DIÂMETRO DA SEÇÃO: 80 MM) | UN | 7 | 9159.71 | 64117.97
5 |  |  |  | 5 | [9 empty] | 08 |  | SERVICOS COMPOSTOS - CONSTRUÇÃO EM GERAL |  |  |  | 264.48
5 |  |  |  | 5.7 | [9 empty] | 80040 |  | FUNDAÇÕES E ESTRUTURAS |  |  |  | 264.48
5 | 5.2 | HIDROMECÂNICO - SERVIÇO | 5.2_5.7.1 | 5.7.1 | [9 empty] | 8004008080040 | SERVIÇO | ALÇA DE FERRO CA-60, DIÂMETRO 12,5 MM DE 0,15 X 0,20 M, PARA TAMPA DA CAIXA E VÁLVULA REDUTORA DE PRESSÃO (VRP) | UN | 16 | 16.53 | 264.48
6 |  | ADMINISTRAÇÃO LOCAL | [13 empty] | ADMINISTRAÇÃO LOCAL |  |  |  | 1304685.94
6 |  |  |  | 4 | [9 empty] | 06 |  | ADMINISTRAÇÃO LOCAL |  |  |  | 1304685.94
6 |  |  |  | 4.1 | [9 empty] | 01730 |  | ADMINISTRAÇÃO LOCAL |  |  |  | 1304685.94
6 | 6.2 | ADMINISTRAÇÃO LOCAL | 6.2_4.1.1 | 4.1.1 | [9 empty] | 0173006019002 | SERVIÇO | ADMINISTRAÇÃO LOCAL PARA AS OBRAS DE IMPLANTAÇÃO DAS REDES DE ABASTECIMENTO DE ÁGUA NO MORRO DA CRUZ, EM SÃO SEBASTIÃO/DF | UN | 1 | 1304685.94 | 1304685.94
RESUMO PRINCIPAL | [16 empty] | MATERIAL |  | 15063612.61
[17 empty] | SERVIÇO |  | 33470695.55
[17 empty] | SUB-TOTAL 01 |  | 48534308.16
[17 empty] | BDI MATERIAL => | 0.1528 | 2301720.0068
[17 empty] | BDI SERVIÇO => | 0.2148 | 7189505.4041
[17 empty] | SUB-TOTAL 02 |  | 9491225.4109
[17 empty] | TOTAL 01 + 02 => |  | 58025533.5709
[17 empty] | COEF. - K => | -0.1404 | -8146784.9134
[17 empty] | TOTAL 01 + 02 + BDI -K |  | 49878748.6576
[17 empty] | % - PRINCIPAL |  | 0.8596
RESUMO REAJUSTE | [16 empty] | REAJ. MATERIAL | 0 | 0
[17 empty] | REAJ. SERVIÇO | 0 | 0
[17 empty] | SUB-TOTAL REAJ. |  | 0
[17 empty] | % - REAJUSTE |  | 0
RESUMO GERAL | [16 empty] | TOTAL GERAL |  | 49878748.6576

## REDE
RASTREABILIDADE DE REDES - GERAL | [59 empty] | CONTRATO: |  | DATA:
[60 empty] | 10239/2026 |  | 2026-10-13
OBRA: | [61 empty] | ELAB. POR:
IMPLANTAÇÃO DE REDES DE DISTRIBUIÇÃO NO MORRO DA CRUZ, SÃO SEBASTIÃO/DF | [61 empty] | ANKARA ENGENHARIA
ITEM | GOOGLE LINK | DESCRIÇÃO | PRESSÃO | RESINA | TIPO_CONEXÃO | SOLDA | DIÂMETRO | MATERIAL | GRUPO | LOCAL | UNID. | DISTÂNCIA | METODOLOGIA | ACABAMENTO | FINALIDADE | CATEGORIA | PONTO | CLASSIFICAÇÃO EXECUTIVA | Nº DESENHO | PRANCHA | REVISÃO | DATA REVISÃO | DELIMITIAÇÃO | CONJUNTO | LOTE | DIST. CANTEIRO | OBSERVAÇÕES | CÓDIGO BM | AGRUPAMENTO | RECOB. | PROF. | LARG. | LASTRO | VOL. TUBO | (H)-ENVOLTÓRIA | DIST. BOTA FORA | LOCAÇÃO C/ NOTA | CADASTRO | FURO SOND. | TAPUME DESC. MÓVEL | VOL. TOTAL ESC. | LASTRO2 | ATERRO AREIA | REATERRO | ESCAV. EXT. ROCHA | ESCAV. MAN. 1ª CAT. <1,50 | ESCAV. MAN. 1ª CAT. >1,50<3,00 | ESCAV. MEC. 1ª CAT. <1,50 | ESCAV. MEC. 1ª CAT. >1,50<3,00 | ESCAV. MEC. 2ª CAT. <1,50 | ESCAV. MEC. 2ª CAT. >1,50<3,00 | ESGOT. VALA | CARGA | CARGA DE ROCHA | ESC. PONTALETE >=1,25 M <1,5 M | ESC. DESCONTÍNUO >=1,5 M <3,0 M | ESC. CONTÍNUO MISTO >=3,0 M | TRANSPORTE A GRANEL | PLACA SINALIZAÇÃO | SINALIZAÇÃO NOTURNA | PASSADIÇO - CHAPA DE AÇO (VEÍCULOS) | PASSADIÇO - TÁBUAS (PEDESTRE) | APOIO AGRUPAMENTO BLOCO | EQUIPE | TIPO | PB | NÓ INICIAL | NÓ FINAL | HANDLE CAD | COORD. E (UTM) INÍCIO | COORD. N (UTM) INÍCIO | COORD. E (UTM) FIM | COORD. N (UTM) FIM | LATITUDE (MEIO) | LONGITUDE (MEIO) | ROTA - PONTO DE REFERÊNCIA
1 | https://www.google.com/maps/dir/-15.917302,-47.760003/-15.9087023,-47.7685795/data=!4m3!4m2!3e0!5i0 | TUBO PEAD | PN10 | PE100 | TUBO PEAD | ELETROFUSÃO | 63 | PEAD | REDES | Zona01 | M | 76.55 | VCA | VIA | REDE | LINEAR | Zona01_PB01_Rede_TR001 | TERCIÁRIA | A.RED.SSB-D014.V03.T01.002/037 | 002/037 | REVISÃO 08 | 2025-08-13 | ST BAIRRO RESID VITÓRIA |  | S/DEFINIÇÃO | 1.6 | TRECHO DE Zona01_PB01_Rede_NÓ1.8 A Zona01_PB01_Rede_NÓ2.7 | 5.8.44 | TUBO PEADPEAD63VCAREDESZona01 | 1.2 | 1.363 | 0.65 | 0.1 | 0.23863 | 0.363 | 1.6 | 76.55 | 76.55 | 1 | 153.1 | 67.8195 | 4.9757 | 17.8233 | 44.7818 | 0.7379 | 0.58926 | 0.081549 | 46.5518 | 6.4426 | 11.7853 | 1.631 | 6.1697 | 22.7871 | 0.25066 | 208.6753 | 0 | 0 | 36.8604 | 1.531 | 76.55 | 5.2054 | 3.8275 | Zona01REDES | EQUIPE ZONA 01 | Rede | PB01 | Zona01_PB01_Rede_NÓ1.8 | Zona01_PB01_Rede_NÓ2.7 | 5FD12 | 203552.494 | 8239199.097 | 203492.052 | 8239246.068 | -15.9085 | -47.7689 | Zona01_PB01_Rede_NÓ1.8
2 | https://www.google.com/maps/dir/-15.917302,-47.760003/-15.9082709,-47.7691377/data=!4m3!4m2!3e0!5i0 | TUBO PEAD | PN10 | PE100 | TUBO PEAD | ELETROFUSÃO | 63 | PEAD | REDES | Zona01 | M | 75.07 | VCA | VIA | REDE | LINEAR | Zona01_PB01_Rede_TR002 | TERCIÁRIA | A.RED.SSB-D014.V03.T01.002/037 | 002/037 | REVISÃO 08 | 2025-08-13 | ST BAIRRO RESID VITÓRIA |  | S/DEFINIÇÃO | 1.7 | TRECHO DE Zona01_PB01_Rede_NÓ2.7 A Zona01_PB01_Rede_DF-33 | 5.8.44 | TUBO PEADPEAD63VCAREDESZona01 | 1.2 | 1.363 | 0.65 | 0.1 | 0.23401 | 0.363 | 1.7 | 75.07 | 75.07 | 1 | 150.14 | 66.5083 | 4.8796 | 17.4788 | 43.916 | 0.72363 | 0.57787 | 0.079973 | 45.6518 | 6.3181 | 11.5574 | 1.5995 | 6.0505 | 22.3465 | 0.24581 | 204.6408 | 0 | 0 | 38.4069 | 1.5014 | 75.07 | 5.1048 | 3.7535 | Zona01REDES | EQUIPE ZONA 01 | Rede | PB01 | Zona01_PB01_Rede_NÓ2.7 | Zona01_PB01_Rede_DF-33 | 5FD12 | 203492.052 | 8239246.068 | 203438.198 | 8239193.8 | -15.9085 | -47.7694 | Zona01_PB01_Rede_NÓ2.7
3 | https://www.google.com/maps/dir/-15.917302,-47.760003/-15.9087206,-47.7685562/data=!4m3!4m2!3e0!5i0 | TUBO PEAD | PN10 | PE100 | TUBO PEAD | ELETROFUSÃO | 63 | PEAD | REDES | Zona01 | M | 3.22 | VCA | VIA | REDE | LINEAR | Zona01_PB01_Rede_TR003 | TERCIÁRIA | A.RED.SSB-D014.V03.T01.002/037 | 002/037 | REVISÃO 08 | 2025-08-13 | ST BAIRRO RESID VITÓRIA |  | S/DEFINIÇÃO | 1.6 | TRECHO DE Zona01_PB01_Rede_NÓ1.9 A Zona01_PB01_Rede_NÓ1.8 | 5.8.44 | TUBO PEADPEAD63VCAREDESZona01 | 1.2 | 1.363 | 0.65 | 0.1 | 0.010038 | 0.363 | 1.6 | 3.22 | 3.22 | 0 | 6.44 | 2.8528 | 0.2093 | 0.74972 | 1.8837 | 0.031039 | 0.024787 | 0.0034303 | 1.9582 | 0.271 | 0.49574 | 0.068608 | 0.25952 | 0.95852 | 0.010544 | 8.7777 | 0 | 0 | 1.5505 | 0.0644 | 3.22 | 0.21896 | 0.161 | Zona01REDES | EQUIPE ZONA 01 | Rede | PB01 | Zona01_PB01_Rede_NÓ1.9 | Zona01_PB01_Rede_NÓ1.8 | 5FD12 | 203555.019 | 8239197.099 | 203552.494 | 8239199.097 | -15.9087 | -47.7686 | Zona01_PB01_Rede_NÓ1.9
4 | https://www.google.com/maps/dir/-15.917302,-47.760003/-15.9088783,-47.7683558/data=!4m3!4m2!3e0!5i0 | TUBO PEAD | PN10 | PE100 | TUBO PEAD | ELETROFUSÃO | 63 | PEAD | REDES | Zona01 | M | 27.68 | VCA | VIA | REDE | LINEAR | Zona01_PB01_Rede_TR004 | TERCIÁRIA | A.RED.SSB-D014.V03.T01.002/037 | 002/037 | REVISÃO 08 | 2025-08-13 | ST BAIRRO RESID VITÓRIA |  | S/DEFINIÇÃO | 1.6 | TRECHO DE Zona01_PB01_Rede_NÓ107.2 A Zona01_PB01_Rede_NÓ1.9 | 5.8.44 | TUBO PEADPEAD63VCAREDESZona01 | 1.2 | 1.363 | 0.65 | 0.1 | 0.086285 | 0.363 | 1.6 | 27.68 | 27.68 | 0 | 55.36 | 24.5231 | 1.7992 | 6.4448 | 16.1928 | 0.26682 | 0.21307 | 0.029488 | 16.8328 | 2.3296 | 4.2615 | 0.58978 | 2.2309 | 8.2397 | 0.090636 | 75.4557 | 0 | 0 | 13.3285 | 0.5536 | 27.68 | 1.8822 | 1.384 | Zona01REDES | EQUIPE ZONA 01 | Rede | PB01 | Zona01_PB01_Rede_NÓ107.2 | Zona01_PB01_Rede_NÓ1.9 | 5FD12 | 203576.724 | 8239179.922 | 203555.019 | 8239197.099 | -15.9088 | -47.7685 | Zona01_PB01_Rede_NÓ107.2
5 | https://www.google.com/maps/dir/-15.917302,-47.760003/-15.9087329,-47.7696502/data=!4m3!4m2!3e0!5i0 | TUBO PEAD | PN10 | PE100 | TUBO PEAD | ELETROFUSÃO | 63 | PEAD | REDES | Zona01 | M | 50.68 | VCA | VIA | REDE | LINEAR | Zona01_PB01_Rede_TR005 | TERCIÁRIA | A.RED.SSB-D014.V03.T01.002/037 | 002/037 | REVISÃO 08 | 2025-08-13 | ST BAIRRO RESID VITÓRIA |  | S/DEFINIÇÃO | 1.8 | TRECHO DE Zona01_PB01_Rede_DF-33 A Zona01_PB01_Rede_NÓ1.5 | 5.8.44 | TUBO PEADPEAD63VCAREDESZona01 | 1.2 | 1.363 | 0.65 | 0.1 | 0.15798 | 0.363 | 1.8 | 50.68 | 50.68 | 1 | 101.36 | 44.8999 | 3.2942 | 11.8 | 29.6478 | 0.48852 | 0.39012 | 0.05399 | 30.8197 | 4.2654 | 7.8024 | 1.0798 | 4.0847 | 15.0862 | 0.16595 | 138.1537 | 0 | 0 | 27.4539 | 1.0136 | 50.68 | 3.4462 | 2.534 | Zona01REDES | EQUIPE ZONA 01 | Rede | PB01 | Zona01_PB01_Rede_DF-33 | Zona01_PB01_Rede_NÓ1.5 | 5FD12 | 203438.198 | 8239193.8 | 203404.083 | 8239156.688 | -15.9089 | -47.7698 | Zona01_PB01_Rede_DF-33
6 | https://www.google.com/maps/dir/-15.917302,-47.760003/-15.9087023,-47.7685795/data=!4m3!4m2!3e0!5i0 | TUBO PEAD | PN10 | PE100 | TUBO PEAD | ELETROFUSÃO | 63 | PEAD | REDES | Zona01 | M | 106.09 | VCA | VIA | REDE | LINEAR | Zona01_PB01_Rede_TR006 | TERCIÁRIA | A.RED.SSB-D014.V03.T01.002/037 | 002/037 | REVISÃO 08 | 2025-08-13 | ST BAIRRO RESID VITÓRIA |  | S/DEFINIÇÃO | 1.6 | TRECHO DE Zona01_PB01_Rede_NÓ1.8 A Zona01_PB01_Rede_NÓ1.7; INCLUI 0,01 M DE TUBO DESENHADO NO PRÓPRIO NÓ (NÓ1.8: anel de ponta/toco) | 5.8.44 | TUBO PEADPEAD63VCAREDESZona01 | 1.2 | 1.363 | 0.65 | 0.1 | 0.33071 | 0.363 | 1.6 | 106.09 | 106.09 | 1 | 212.18 | 93.9904 | 6.8959 | 24.7012 | 62.0626 | 1.0226 | 0.81666 | 0.11302 | 64.5158 | 8.9288 | 16.3331 | 2.2605 | 8.5506 | 31.5804 | 0.34738 | 289.2013 | 0 | 0 | 51.0845 | 2.1218 | 106.09 | 7.2141 | 5.3045 | Zona01REDES | EQUIPE ZONA 01 | Rede | PB01 | Zona01_PB01_Rede_NÓ1.8 | Zona01_PB01_Rede_NÓ1.7 | B4DF, B4E2 | 203552.494 | 8239199.097 | 203483.756 | 8239118.448 | -15.9091 | -47.7689 | Zona01_PB01_Rede_NÓ1.8
7 | https://www.google.com/maps/dir/-15.917302,-47.760003/-15.9096325,-47.7693914/data=!4m3!4m2!3e0!5i0 | TUBO PEAD | PN10 | PE100 | TUBO PEAD | ELETROFUSÃO | 63 | PEAD | REDES | Zona01 | M | 135.3 | VCA | VIA | REDE | LINEAR | Zona01_PB01_Rede_TR007 | TERCIÁRIA | A.RED.SSB-D014.V03.T01.002/037 | 002/037 | REVISÃO 08 | 2025-08-13 | ST BAIRRO RESID VITÓRIA |  | S/DEFINIÇÃO | 1.8 | TRECHO DE Zona01_PB01_Rede_NÓ63.1 A Zona01_PB01_Rede_NÓ1.9; INCLUI 0,06 M DE TUBO DESENHADO NO PRÓPRIO NÓ (NÓ1.9, NÓ63.1: anel de ponta/toco) | 5.8.44 | TUBO PEADPEAD63VCAREDESZona01 | 1.2 | 1.363 | 0.65 | 0.1 | 0.42176 | 0.363 | 1.8 | 135.3 | 135.3 | 1 | 270.6 | 119.869 | 8.7945 | 31.5023 | 79.1505 | 1.3042 | 1.0415 | 0.14414 | 82.279 | 11.3872 | 20.8301 | 2.8828 | 10.9048 | 40.2755 | 0.44303 | 368.8278 | 0 | 0 | 73.2934 | 2.706 | 135.3 | 9.2004 | 6.765 | Zona01REDES | EQUIPE ZONA 01 | Rede | PB01 | Zona01_PB01_Rede_NÓ63.1 | Zona01_PB01_Rede_NÓ1.9 | B4E5, B4E8 | 203466.645 | 8239095.202 | 203555.019 | 8239197.099 | -15.9092 | -47.769 | Zona01_PB01_Rede_NÓ63.1
8 | https://www.google.com/maps/dir/-15.917302,-47.760003/-15.9090675,-47.7699696/data=!4m3!4m2!3e0!5i0 | TUBO PEAD | PN10 | PE100 | TUBO PEAD | ELETROFUSÃO | 63 | PEAD | REDES | Zona01 | M | 44.52 | VCA | VIA | REDE | LINEAR | Zona01_PB01_Rede_TR008 | TERCIÁRIA | A.RED.SSB-D014.V03.T01.002/037 | 002/037 | REVISÃO 08 | 2025-08-13 | ST BAIRRO RESID VITÓRIA |  | S/DEFINIÇÃO | 1.8 | TRECHO DE Zona01_PB01_Rede_NÓ1.5 A Zona01_PB01_Rede_NÓ1.3 | 5.8.44 | TUBO PEADPEAD63VCAREDESZona01 | 1.2 | 1.363 | 0.65 | 0.1 | 0.13878 | 0.363 | 1.8 | 44.52 | 44.52 | 0 | 89.04 | 39.4425 | 2.8938 | 10.3657 | 26.0442 | 0.42915 | 0.3427 | 0.047428 | 27.0736 | 3.7469 | 6.8541 | 0.94859 | 3.5882 | 13.2525 | 0.14578 | 121.3615 | 0 | 0 | 24.1169 | 0.8904 | 44.52 | 3.0274 | 2.226 | Zona01REDES | EQUIPE ZONA 01 | Rede | PB01 | Zona01_PB01_Rede_NÓ1.5 | Zona01_PB01_Rede_NÓ1.3 | 5FD12 | 203404.083 | 8239156.688 | 203372.302 | 8239125.507 | -15.9092 | -47.7701 | Zona01_PB01_Rede_NÓ1.5
9 | https://www.google.com/maps/dir/-15.917302,-47.760003/-15.9094223,-47.7692309/data=!4m3!4m2!3e0!5i1 | TUBO PEAD | PN10 | PE100 | TUBO PEAD | ELETROFUSÃO | 63 | PEAD | REDES | Zona01 | M | 60.4 | VCA | VIA | REDE | LINEAR | Zona01_PB01_Rede_TR009 | TERCIÁRIA | A.RED.SSB-D014.V03.T01.002/037 | 002/037 | REVISÃO 08 | 2025-08-13 | ST BAIRRO RESID VITÓRIA |  | S/DEFINIÇÃO | 1.8 | TRECHO DE Zona01_PB01_Rede_NÓ1.7 A Zona01_PB01_Rede_NÓ54.1; INCLUI 3,98 M DE TUBO DESENHADO NO PRÓPRIO NÓ (NÓ54.1: anel de ponta/toco) | 5.8.44 | TUBO PEADPEAD63VCAREDESZona01 | 1.2 | 1.363 | 0.65 | 0.1 | 0.18828 | 0.363 | 1.8 | 60.4 | 60.4 | 1 | 120.8 | 53.5114 | 3.926 | 14.0631 | 35.334 | 0.58222 | 0.46494 | 0.064345 | 36.7306 | 5.0834 | 9.2989 | 1.2869 | 4.8681 | 17.9796 | 0.19778 | 164.6504 | 0 | 0 | 32.7193 | 1.208 | 60.4 | 4.1072 | 3.02 | Zona01REDES | EQUIPE ZONA 01 | Rede | PB01 | Zona01_PB01_Rede_NÓ1.7 | Zona01_PB01_Rede_NÓ54.1 | 2C3A6, 3D38A | 203483.756 | 8239118.448 | 203475.441 | 8239161.179 | -15.9093 | -47.7694 | Zona01_PB01_Rede_NÓ1.7
10 | https://www.google.com/maps/dir/-15.917302,-47.760003/-15.9098010,-47.7673501/data=!4m3!4m2!3e0!5i0 | TUBO PEAD | PN10 | PE100 | TUBO PEAD | ELETROFUSÃO | 110 | PEAD | REDES | Zona01 | M | 150.31 | VCA | VIA | REDE | LINEAR | Zona01_PB01_Rede_TR010 | SECUNDÁRIA | A.RED.SSB-D014.V03.T01.002/037 | 002/037 | REVISÃO 08 | 2025-08-13 | ST MORRO DA CRUZ |  | S/DEFINIÇÃO | 1.5 | TRECHO DE Zona01_PB01_Rede_NÓ59.1 A Zona01_PB01_Rede_NÓ107.2 | 5.8.36 | TUBO PEADPEAD110VCAREDESZona01 | 1.2 | 1.41 | 0.75 | 0.1 | 1.4284 | 0.41 | 1.5 | 150.31 | 150.31 | 2 | 300.62 | 158.9528 | 11.2733 | 44.7919 | 101.4592 | 1.7295 | 1.3811 | 0.19113 | 109.1065 | 15.1 | 27.6219 | 3.8228 | 12.1146 | 56.868 | 0.62555 | 423.8742 | 0 | 0 | 86.2404 | 3.0062 | 150.31 | 10.2211 | 7.5155 | Zona01REDES | EQUIPE ZONA 01 | Rede | PB01 | Zona01_PB01_Rede_NÓ59.1 | Zona01_PB01_Rede_NÓ107.2 | 2EFEE, 2EFFB | 203685.836 | 8239079.19 | 203576.724 | 8239179.922 | -15.9093 | -47.7678 | Zona01_PB01_Rede_NÓ59.1
11 | https://www.google.com/maps/dir/-15.917302,-47.760003/-15.9093691,-47.7702957/data=!4m3!4m2!3e0!5i0 | TUBO PEAD | PN10 | PE100 | TUBO PEAD | ELETROFUSÃO | 63 | PEAD | REDES | Zona01 | M | 8.04 | VCA | VIA | REDE | LINEAR | Zona01_PB01_Rede_TR011 | TERCIÁRIA | A.RED.SSB-D014.V03.T01.002/037 | 002/037 | REVISÃO 08 | 2025-08-13 | ST BAIRRO RESID VITÓRIA |  | S/DEFINIÇÃO | 1.9 | TRECHO DE Zona01_PB01_Rede_NÓ2.6 A Zona01_PB01_Rede_NÓ2.5 | 5.8.44 | TUBO PEADPEAD63VCAREDESZona01 | 1.2 | 1.363 | 0.65 | 0.1 | 0.025063 | 0.363 | 1.9 | 8.04 | 8.04 | 0 | 16.08 | 7.123 | 0.5226 | 1.872 | 4.7034 | 0.077501 | 0.06189 | 0.0085651 | 4.8893 | 0.67667 | 1.2378 | 0.17131 | 0.648 | 2.3933 | 0.026326 | 21.917 | 0 | 0 | 4.5973 | 0.1608 | 8.04 | 0.54672 | 0.402 | Zona01REDES | EQUIPE ZONA 01 | Rede | PB01 | Zona01_PB01_Rede_NÓ2.6 | Zona01_PB01_Rede_NÓ2.5 | 5FD12 | 203369.586 | 8239122.829 | 203363.029 | 8239127.49 | -15.9093 | -47.7703 | Zona01_PB01_Rede_NÓ2.6
12 | https://www.google.com/maps/dir/-15.917302,-47.760003/-15.9093459,-47.7702693/data=!4m3!4m2!3e0!5i0 | TUBO PEAD | PN10 | PE100 | TUBO PEAD | ELETROFUSÃO | 63 | PEAD | REDES | Zona01 | M | 3.81 | VCA | VIA | REDE | LINEAR | Zona01_PB01_Rede_TR012 | TERCIÁRIA | A.RED.SSB-D014.V03.T01.002/037 | 002/037 | REVISÃO 08 | 2025-08-13 | ST BAIRRO RESID VITÓRIA |  | S/DEFINIÇÃO | 1.9 | TRECHO DE Zona01_PB01_Rede_NÓ1.3 A Zona01_PB01_Rede_NÓ2.6 | 5.8.44 | TUBO PEADPEAD63VCAREDESZona01 | 1.2 | 1.363 | 0.65 | 0.1 | 0.011877 | 0.363 | 1.9 | 3.81 | 3.81 | 0 | 7.62 | 3.3755 | 0.24765 | 0.88709 | 2.2288 | 0.036726 | 0.029328 | 0.0040588 | 2.3169 | 0.32066 | 0.58657 | 0.081179 | 0.30708 | 1.1341 | 0.012476 | 10.3861 | 0 | 0 | 2.1786 | 0.0762 | 3.81 | 0.25908 | 0.1905 | Zona01REDES | EQUIPE ZONA 01 | Rede | PB01 | Zona01_PB01_Rede_NÓ1.3 | Zona01_PB01_Rede_NÓ2.6 | 5FD12 | 203372.302 | 8239125.507 | 203369.586 | 8239122.829 | -15.9094 | -47.7703 | Zona01_PB01_Rede_NÓ1.3
13 | https://www.google.com/maps/dir/-15.917302,-47.760003/-15.9094223,-47.7692309/data=!4m3!4m2!3e0!5i1 | TUBO PEAD | PN10 | PE100 | TUBO PEAD | ELETROFUSÃO | 63 | PEAD | REDES | Zona01 | M | 103.9 | VCA | VIA | REDE | LINEAR | Zona01_PB01_Rede_TR013 | TERCIÁRIA | A.RED.SSB-D014.V03.T01.002/037 | 002/037 | REVISÃO 08 | 2025-08-13 | ST BAIRRO RESID VITÓRIA |  | S/DEFINIÇÃO | 1.8 | TRECHO DE Zona01_PB01_Rede_NÓ1.7 A Zona01_PB01_Rede_NÓ1.5 | 5.8.44 | TUBO PEADPEAD63VCAREDESZona01 | 1.2 | 1.363 | 0.65 | 0.1 | 0.32388 | 0.363 | 1.8 | 103.9 | 103.9 | 1 | 207.8 | 92.0502 | 6.7535 | 24.1913 | 60.7815 | 1.0015 | 0.7998 | 0.11069 | 63.184 | 8.7445 | 15.9959 | 2.2138 | 8.3741 | 30.9285 | 0.34021 | 283.2314 | 0 | 0 | 56.2837 | 2.078 | 103.9 | 7.0652 | 5.195 | Zona01REDES | EQUIPE ZONA 01 | Rede | PB01 | Zona01_PB01_Rede_NÓ1.7 | Zona01_PB01_Rede_NÓ1.5 | 5FD13, B461, B464 | 203483.756 | 8239118.448 | 203404.083 | 8239156.688 | -15.9094 | -47.7696 | Zona01_PB01_Rede_NÓ1.7
14 | https://www.google.com/maps/dir/-15.917302,-47.760003/-15.9093262,-47.7703563/data=!4m3!4m2!3e0!5i0 | TUBO PEAD | PN10 | PE100 | TUBO PEAD | ELETROFUSÃO | 63 | PEAD | REDES | Zona01 | M | 28.61 | VCA | VIA | REDE | LINEAR | Zona01_PB01_Rede_TR014 | TERCIÁRIA | A.RED.SSB-D014.V03.T01.002/037 | 002/037 | REVISÃO 08 | 2025-08-13 | ST BAIRRO RESID VITÓRIA |  | S/DEFINIÇÃO | 1.9 | TRECHO DE Zona01_PB01_Rede_NÓ2.5 A Zona01_PB01_Rede_NÓ1.2 | 5.8.44 | TUBO PEADPEAD63VCAREDESZona01 | 1.2 | 1.363 | 0.65 | 0.1 | 0.089184 | 0.363 | 1.9 | 28.61 | 28.61 | 0 | 57.22 | 25.347 | 1.8597 | 6.6613 | 16.7369 | 0.27578 | 0.22023 | 0.030479 | 17.3984 | 2.4079 | 4.4047 | 0.60959 | 2.3059 | 8.5165 | 0.093681 | 77.9909 | 0 | 0 | 16.3593 | 0.5722 | 28.61 | 1.9455 | 1.4305 | Zona01REDES | EQUIPE ZONA 01 | Rede | PB01 | Zona01_PB01_Rede_NÓ2.5 | Zona01_PB01_Rede_NÓ1.2 | 5FD12 | 203363.029 | 8239127.49 | 203344.575 | 8239105.627 | -15.9094 | -47.7704 | Zona01_PB01_Rede_NÓ2.5
15 | https://www.google.com/maps/dir/-15.917302,-47.760003/-15.9096325,-47.7693914/data=!4m3!4m2!3e0!5i0 | TUBO PEAD | PN10 | PE100 | TUBO PEAD | ELETROFUSÃO | 110 | PEAD | REDES | Zona01 | M | 169.2 | VCA | VIA | REDE | LINEAR | Zona01_PB01_Rede_TR015 | SECUNDÁRIA | A.RED.SSB-D014.V03.T01.002/037 | 002/037 | REVISÃO 08 | 2025-08-13 | ST BAIRRO RESID VITÓRIA |  | S/DEFINIÇÃO | 1.8 | TRECHO DE Zona01_PB01_Rede_NÓ63.1 A Zona01_PB01_Rede_NÓ107.2; INCLUI 0,34 M DE TUBO DESENHADO NO PRÓPRIO NÓ (NÓ63.1: anel de ponta/toco) | 5.8.36 | TUBO PEADPEAD110VCAREDESZona01 | 1.2 | 1.41 | 0.75 | 0.1 | 1.608 | 0.41 | 1.8 | 169.2 | 169.2 | 2 | 338.4 | 178.929 | 12.69 | 50.421 | 114.21 | 1.9468 | 1.5547 | 0.21515 | 122.8183 | 16.9977 | 31.0932 | 4.3032 | 13.6371 | 64.0148 | 0.70416 | 477.144 | 0 | 0 | 116.4942 | 3.384 | 169.2 | 11.5056 | 8.46 | Zona01REDES | EQUIPE ZONA 01 | Rede | PB01 | Zona01_PB01_Rede_NÓ63.1 | Zona01_PB01_Rede_NÓ107.2 | B4D9, B4DC | 203466.866 | 8239094.951 | 203576.724 | 8239179.922 | -15.9095 | -47.7688 | Zona01_PB01_Rede_NÓ63.1
16 | https://www.google.com/maps/dir/-15.917302,-47.760003/-15.9101207,-47.7688223/data=!4m3!4m2!3e0!5i0 | TUBO PEAD | PN10 | PE100 | TUBO PEAD | ELETROFUSÃO | 110 | PEAD | REDES | Zona01 | M | 197.24 | VCA | VIA | REDE | LINEAR | Zona01_PB01_Rede_TR016 | SECUNDÁRIA | A.RED.SSB-D014.V03.T01.002/037 | 002/037 | REVISÃO 08 | 2025-08-13 | ST BAIRRO RESID VITÓRIA |  | S/DEFINIÇÃO | 1.8 | TRECHO DE Zona01_PB01_Rede_NÓ107.1 A Zona01_PB01_Rede_NÓ113.1 | 5.8.36 | TUBO PEADPEAD110VCAREDESZona01 | 1.2 | 1.41 | 0.75 | 0.1 | 1.8744 | 0.41 | 1.8 | 197.24 | 197.24 | 2 | 394.48 | 208.5813 | 14.793 | 58.7769 | 133.137 | 2.2694 | 1.8123 | 0.25081 | 143.1718 | 19.8146 | 36.246 | 5.0163 | 15.897 | 74.6234 | 0.82086 | 556.2168 | 0 | 0 | 135.7997 | 3.9448 | 197.24 | 13.4123 | 9.862 | Zona01REDES | EQUIPE ZONA 01 | Rede | PB01 | Zona01_PB01_Rede_NÓ107.1 | Zona01_PB01_Rede_NÓ113.1 | B4D3, B4D6 | 203528.556 | 8239041.705 | 203675.717 | 8239042.327 | -15.9096 | -47.7682 | Zona01_PB01_Rede_NÓ107.1
17 | https://www.google.com/maps/dir/-15.917302,-47.760003/-15.9093459,-47.7702693/data=!4m3!4m2!3e0!5i0 | TUBO PEAD | PN10 | PE100 | TUBO PEAD | ELETROFUSÃO | 63 | PEAD | REDES | Zona01 | M | 89.64 | VCA | VIA | REDE | LINEAR | Zona01_PB01_Rede_TR017 | TERCIÁRIA | A.RED.SSB-D014.V03.T01.002/037 | 002/037 | REVISÃO 08 | 2025-08-13 | ST BAIRRO RESID VITÓRIA |  | S/DEFINIÇÃO | 1.9 | TRECHO DE Zona01_PB01_Rede_NÓ1.3 A Zona01_PB01_Rede_NÓ57.3; INCLUI 0,42 M DE TUBO DESENHADO NO PRÓPRIO NÓ (NÓ57.3: anel de ponta/toco) | 5.8.44 | TUBO PEADPEAD63VCAREDESZona01 | 1.2 | 1.363 | 0.65 | 0.1 | 0.27943 | 0.363 | 1.9 | 89.64 | 89.64 | 1 | 179.28 | 79.4166 | 5.8266 | 20.8711 | 52.4394 | 0.86408 | 0.69003 | 0.095494 | 54.5121 | 7.5443 | 13.8005 | 1.91 | 7.2248 | 26.6836 | 0.29352 | 244.3586 | 0 | 0 | 51.2566 | 1.7928 | 89.64 | 6.0955 | 4.482 | Zona01REDES | EQUIPE ZONA 01 | Rede | PB01 | Zona01_PB01_Rede_NÓ1.3 | Zona01_PB01_Rede_NÓ57.3 | 5FD1B, B0F8 | 203372.379 | 8239125.429 | 203441.628 | 8239069.349 | -15.9096 | -47.77 | Zona01_PB01_Rede_NÓ1.3
18 | https://www.google.com/maps/dir/-15.917302,-47.760003/-15.9095214,-47.7705312/data=!4m3!4m2!3e0!5i0 | TUBO PEAD | PN10 | PE100 | TUBO PEAD | ELETROFUSÃO | 63 | PEAD | REDES | Zona01 | M | 27.43 | VCA | VIA | REDE | LINEAR | Zona01_PB01_Rede_TR018 | TERCIÁRIA | A.RED.SSB-D014.V03.T01.002/037 | 002/037 | REVISÃO 08 | 2025-08-13 | ST BAIRRO RESID VITÓRIA |  | S/DEFINIÇÃO | 1.9 | TRECHO DE Zona01_PB01_Rede_NÓ1.2 A Zona01_PB01_Rede_NÓ2.4 | 5.8.44 | TUBO PEADPEAD63VCAREDESZona01 | 1.2 | 1.363 | 0.65 | 0.1 | 0.085506 | 0.363 | 1.9 | 27.43 | 27.43 | 0 | 54.86 | 24.3016 | 1.783 | 6.3866 | 16.0465 | 0.26441 | 0.21115 | 0.029221 | 16.6808 | 2.3086 | 4.223 | 0.58445 | 2.2108 | 8.1652 | 0.089817 | 74.7742 | 0 | 0 | 15.6846 | 0.5486 | 27.43 | 1.8652 | 1.3715 | Zona01REDES | EQUIPE ZONA 01 | Rede | PB01 | Zona01_PB01_Rede_NÓ1.2 | Zona01_PB01_Rede_NÓ2.4 | 5FD12 | 203344.575 | 8239105.627 | 203326.881 | 8239084.666 | -15.9096 | -47.7706 | Zona01_PB01_Rede_NÓ1.2
19 | https://www.google.com/maps/dir/-15.917302,-47.760003/-15.9096640,-47.7694341/data=!4m3!4m2!3e0!5i0 | TUBO PEAD | PN10 | PE100 | TUBO PEAD | ELETROFUSÃO | 63 | PEAD | REDES | Zona01 | M | 5.71 | VCA | VIA | REDE | LINEAR | Zona01_PB01_Rede_TR019 | TERCIÁRIA | A.RED.SSB-D014.V03.T01.002/037 | 002/037 | REVISÃO 08 | 2025-08-13 | ST BAIRRO RESID VITÓRIA |  | S/DEFINIÇÃO | 1.8 | TRECHO DE Zona01_PB01_Rede_NÓ92.1 A Zona01_PB01_Rede_NÓ63.1 | 5.8.44 | TUBO PEADPEAD63VCAREDESZona01 | 1.2 | 1.363 | 0.65 | 0.1 | 0.017799 | 0.363 | 1.8 | 5.71 | 5.71 | 0 | 11.42 | 5.0588 | 0.37115 | 1.3295 | 3.3403 | 0.055041 | 0.043954 | 0.0060829 | 3.4724 | 0.48057 | 0.87908 | 0.12166 | 0.46021 | 1.6997 | 0.018697 | 15.5655 | 0 | 0 | 3.0932 | 0.1142 | 5.71 | 0.38828 | 0.2855 | Zona01REDES | EQUIPE ZONA 01 | Rede | PB01 | Zona01_PB01_Rede_NÓ92.1 | Zona01_PB01_Rede_NÓ63.1 | A5D6 | 203462.327 | 8239091.377 | 203466.598 | 8239095.16 | -15.9096 | -47.7694 | Zona01_PB01_Rede_NÓ92.1
20 | https://www.google.com/maps/dir/-15.917302,-47.760003/-15.9097086,-47.7706989/data=!4m3!4m2!3e0!5i0 | TUBO PEAD | PN10 | PE100 | TUBO PEAD | ELETROFUSÃO | 63 | PEAD | REDES | Zona01 | M | 8.27 | VCA | VIA | REDE | LINEAR | Zona01_PB01_Rede_TR020 | TERCIÁRIA | A.RED.SSB-D014.V03.T01.002/037 | 002/037 | REVISÃO 08 | 2025-08-13 | ST BAIRRO RESID VITÓRIA |  | S/DEFINIÇÃO | 1.9 | TRECHO DE Zona01_PB01_Rede_NÓ2.4 A Zona01_PB01_Rede_NÓ2.3 | 5.8.44 | TUBO PEADPEAD63VCAREDESZona01 | 1.2 | 1.363 | 0.65 | 0.1 | 0.02578 | 0.363 | 1.9 | 8.27 | 8.27 | 0 | 16.54 | 7.3268 | 0.53755 | 1.9255 | 4.838 | 0.079718 | 0.06366 | 0.0088101 | 5.0292 | 0.69602 | 1.2732 | 0.17621 | 0.66654 | 2.4618 | 0.027079 | 22.544 | 0 | 0 | 4.7288 | 0.1654 | 8.27 | 0.56236 | 0.4135 | Zona01REDES | EQUIPE ZONA 01 | Rede | PB01 | Zona01_PB01_Rede_NÓ2.4 | Zona01_PB01_Rede_NÓ2.3 | 5FD12 | 203326.881 | 8239084.666 | 203319.91 | 8239089.111 | -15.9097 | -47.7707 | Zona01_PB01_Rede_NÓ2.4
21 | https://www.google.com/maps/dir/-15.917302,-47.760003/-15.9098606,-47.7696301/data=!4m3!4m2!3e0!5i0 | TUBO PEAD | PN10 | PE100 | TUBO PEAD | ELETROFUSÃO | 90 | PEAD | REDES | Zona01 | M | 30.27 | VCA | VIA | REDE | LINEAR | Zona01_PB01_Rede_TR021 | SECUNDÁRIA | A.RED.SSB-D014.V03.T01.002/037 | 002/037 | REVISÃO 08 | 2025-08-13 | ST BAIRRO RESID VITÓRIA |  | S/DEFINIÇÃO | 1.8 | TRECHO DE Zona01_PB01_Rede_NÓ57.3 A Zona01_PB01_Rede_NÓ92.1 | 5.8.45 | TUBO PEADPEAD90VCAREDESZona01 | 1.2 | 1.39 | 0.75 | 0.1 | 0.19257 | 0.39 | 1.8 | 30.27 | 30.27 | 0 | 60.54 | 31.5565 | 2.2702 | 8.6614 | 20.4322 | 0.34334 | 0.27419 | 0.037945 | 21.6606 | 2.9978 | 5.4837 | 0.75893 | 2.4397 | 11.0032 | 0.12103 | 84.1506 | 0 | 0 | 20.0236 | 0.6054 | 30.27 | 2.0584 | 1.5135 | Zona01REDES | EQUIPE ZONA 01 | Rede | PB01 | Zona01_PB01_Rede_NÓ57.3 | Zona01_PB01_Rede_NÓ92.1 | AD14 | 203441.963 | 8239069.089 | 203462.327 | 8239091.377 | -15.9098 | -47.7695 | Zona01_PB01_Rede_NÓ57.3
22 | https://www.google.com/maps/dir/-15.917302,-47.760003/-15.9096640,-47.7694341/data=!4m3!4m2!3e0!5i0 | TUBO PEAD | PN10 | PE100 | TUBO PEAD | ELETROFUSÃO | 110 | PEAD | REDES | Zona01 | M | 38.02 | VCA | VIA | REDE | LINEAR | Zona01_PB01_Rede_TR022 | SECUNDÁRIA | A.RED.SSB-D014.V03.T01.002/037 | 002/037 | REVISÃO 08 | 2025-08-13 | ST BAIRRO RESID VITÓRIA |  | S/DEFINIÇÃO | 1.8 | TRECHO DE Zona01_PB01_Rede_NÓ92.1 A Zona01_PB01_Rede_NÓ69.1 | 5.8.36 | TUBO PEADPEAD110VCAREDESZona01 | 1.2 | 1.41 | 0.75 | 0.1 | 0.36132 | 0.41 | 1.8 | 38.02 | 38.02 | 0 | 76.04 | 40.2062 | 2.8515 | 11.3298 | 25.6635 | 0.43745 | 0.34934 | 0.048346 | 27.5978 | 3.8195 | 6.9868 | 0.96695 | 3.0643 | 14.3844 | 0.15823 | 107.2164 | 0 | 0 | 26.1768 | 0.7604 | 38.02 | 2.5854 | 1.901 | Zona01REDES | EQUIPE ZONA 01 | Rede | PB01 | Zona01_PB01_Rede_NÓ92.1 | Zona01_PB01_Rede_NÓ69.1 | B2F6 | 203462.327 | 8239091.377 | 203492.957 | 8239068.88 | -15.9098 | -47.7693 | Zona01_PB01_Rede_NÓ92.1
23 | https://www.google.com/maps/dir/-15.917302,-47.760003/-15.9096676,-47.7707634/data=!4m3!4m2!3e0!5i0 | TUBO PEAD | PN10 | PE100 | TUBO PEAD | ELETROFUSÃO | 63 | PEAD | REDES | Zona01 | M | 23.36 | VCA | VIA | REDE | LINEAR | Zona01_PB01_Rede_TR023 | TERCIÁRIA | A.RED.SSB-D014.V03.T01.002/037 | 002/037 | REVISÃO 08 | 2025-08-13 | ST BAIRRO RESID VITÓRIA |  | S/DEFINIÇÃO | 1.9 | TRECHO DE Zona01_PB01_Rede_NÓ2.3 A Zona01_PB01_Rede_NÓ2.1 | 5.8.44 | TUBO PEADPEAD63VCAREDESZona01 | 1.2 | 1.363 | 0.65 | 0.1 | 0.072819 | 0.363 | 1.9 | 23.36 | 23.36 | 0 | 46.72 | 20.6958 | 1.5184 | 5.439 | 13.6656 | 0.22518 | 0.17982 | 0.024886 | 14.2058 | 1.966 | 3.5964 | 0.49773 | 1.8828 | 6.9537 | 0.076491 | 63.6794 | 0 | 0 | 13.3574 | 0.4672 | 23.36 | 1.5885 | 1.168 | Zona01REDES | EQUIPE ZONA 01 | Rede | PB01 | Zona01_PB01_Rede_NÓ2.3 | Zona01_PB01_Rede_NÓ2.1 | 5FD12 | 203319.91 | 8239089.111 | 203305.912 | 8239070.59 | -15.9098 | -47.7708 | Zona01_PB01_Rede_NÓ2.3
24 | https://www.google.com/maps/dir/-15.917302,-47.760003/-15.9098010,-47.7673501/data=!4m3!4m2!3e0!5i0 | TUBO PEAD | PN10 | PE100 | TUBO PEAD | ELETROFUSÃO | 63 | PEAD | REDES | Zona01 | M | 15.26 | VCA | VIA | REDE | LINEAR | Zona01_PB01_Rede_TR024 | TERCIÁRIA | A.RED.SSB-D014.V03.T01.002/037 | 002/037 | REVISÃO 08 | 2025-08-13 | ST MORRO DA CRUZ |  | S/DEFINIÇÃO | 1.5 | TRECHO DE Zona01_PB01_Rede_NÓ59.1 A Zona01_PB01_Rede_NÓ1.11 | 5.8.44 | TUBO PEADPEAD63VCAREDESZona01 | 1.2 | 1.363 | 0.65 | 0.1 | 0.047569 | 0.363 | 1.5 | 15.26 | 15.26 | 0 | 30.52 | 13.5196 | 0.9919 | 3.553 | 8.9271 | 0.1471 | 0.11747 | 0.016257 | 9.28 | 1.2843 | 2.3494 | 0.32514 | 1.2299 | 4.5425 | 0.049968 | 41.5988 | 0 | 0 | 6.8887 | 0.3052 | 15.26 | 1.0377 | 0.763 | Zona01REDES | EQUIPE ZONA 01 | Rede | PB01 | Zona01_PB01_Rede_NÓ59.1 | Zona01_PB01_Rede_NÓ1.11 | 2EFDF | 203685.837 | 8239079.19 | 203700.012 | 8239073.546 | -15.9098 | -47.7673 | Zona01_PB01_Rede_NÓ59.1
25 | https://www.google.com/maps/dir/-15.917302,-47.760003/-15.9100486,-47.7697839/data=!4m3!4m2!3e0!5i0 | TUBO PEAD | PN10 | PE100 | TUBO PEAD | ELETROFUSÃO | 63 | PEAD | REDES | Zona01 | M | 99.64 | VCA | VIA | REDE | LINEAR | Zona01_PB01_Rede_TR025 | TERCIÁRIA | A.RED.SSB-D014.V03.T01.002/037 | 002/037 | REVISÃO 08 | 2025-08-13 | ST BAIRRO RESID VITÓRIA |  | S/DEFINIÇÃO | 1.8 | TRECHO DE Zona01_PB01_Rede_NÓ57.2 A Zona01_PB01_Rede_NÓ1.2; INCLUI 0,37 M DE TUBO DESENHADO NO PRÓPRIO NÓ (NÓ57.2: anel de ponta/toco) | 5.8.44 | TUBO PEADPEAD63VCAREDESZona01 | 1.2 | 1.363 | 0.65 | 0.1 | 0.3106 | 0.363 | 1.8 | 99.64 | 99.64 | 1 | 199.28 | 88.2761 | 6.4766 | 23.1995 | 58.2894 | 0.96047 | 0.76701 | 0.10615 | 60.5934 | 8.3859 | 15.3401 | 2.123 | 8.0307 | 29.6604 | 0.32626 | 271.6186 | 0 | 0 | 53.976 | 1.9928 | 99.64 | 6.7755 | 4.982 | Zona01REDES | EQUIPE ZONA 01 | Rede | PB01 | Zona01_PB01_Rede_NÓ57.2 | Zona01_PB01_Rede_NÓ1.2 | B308 | 203425.403 | 8239048.285 | 203344.577 | 8239105.63 | -15.9098 | -47.7702 | Zona01_PB01_Rede_NÓ57.2
26 | https://www.google.com/maps/dir/-15.917302,-47.760003/-15.9098332,-47.7708964/data=!4m3!4m2!3e0!5i2 | TUBO PEAD | PN10 | PE100 | TUBO PEAD | ELETROFUSÃO | 63 | PEAD | REDES | Zona01 | M | 15.6 | VCA | VIA | REDE | LINEAR | Zona01_PB01_Rede_TR026 | TERCIÁRIA | A.RED.SSB-D014.V03.T01.002/037 | 002/037 | REVISÃO 08 | 2025-08-13 | ST BAIRRO RESID VITÓRIA |  | S/DEFINIÇÃO | 2.1 | TRECHO DE Zona01_PB01_Rede_NÓ2.1 A Zona01_PB01_Rede_NÓ2.2 | 5.8.44 | TUBO PEADPEAD63VCAREDESZona01 | 1.2 | 1.363 | 0.65 | 0.1 | 0.048629 | 0.363 | 2.1 | 15.6 | 15.6 | 0 | 31.2 | 13.8208 | 1.014 | 3.6322 | 9.126 | 0.15037 | 0.12009 | 0.016619 | 9.4867 | 1.3129 | 2.4017 | 0.33239 | 1.2573 | 4.6437 | 0.051081 | 42.5256 | 0 | 0 | 9.8591 | 0.312 | 15.6 | 1.0608 | 0.78 | Zona01REDES | EQUIPE ZONA 01 | Rede | PB01 | Zona01_PB01_Rede_NÓ2.1 | Zona01_PB01_Rede_NÓ2.2 | 5FD12 | 203305.912 | 8239070.59 | 203318.354 | 8239061.186 | -15.9099 | -47.7708 | Zona01_PB01_Rede_NÓ2.1
27 | https://www.google.com/maps/dir/-15.917302,-47.760003/-15.9101359,-47.7674502/data=!4m3!4m2!3e0!5i0 | TUBO PEAD | PN10 | PE100 | TUBO PEAD | ELETROFUSÃO | 110 | PEAD | REDES | Zona01 | M | 39 | VCA | VIA | REDE | LINEAR | Zona01_PB01_Rede_TR027 | SECUNDÁRIA | A.RED.SSB-D014.V03.T01.002/037 | 002/037 | REVISÃO 08 | 2025-08-13 | ST BAIRRO RESID VITÓRIA |  | S/DEFINIÇÃO | 1.5 | TRECHO DE Zona01_PB01_Rede_NÓ113.1 A Zona01_PB01_Rede_NÓ59.1 | 5.8.36 | TUBO PEADPEAD110VCAREDESZona01 | 1.2 | 1.41 | 0.75 | 0.1 | 0.37063 | 0.41 | 1.5 | 39 | 39 | 0 | 78 | 41.2425 | 2.925 | 11.6219 | 26.325 | 0.44873 | 0.35834 | 0.049592 | 28.3092 | 3.9179 | 7.1669 | 0.99188 | 3.1433 | 14.7552 | 0.16231 | 109.98 | 0 | 0 | 22.3762 | 0.78 | 39 | 2.652 | 1.95 | Zona01REDES | EQUIPE ZONA 01 | Rede | PB01 | Zona01_PB01_Rede_NÓ113.1 | Zona01_PB01_Rede_NÓ59.1 | 2EFEE | 203675.717 | 8239042.327 | 203685.836 | 8239079.19 | -15.91 | -47.7674 | Zona01_PB01_Rede_NÓ113.1
28 | https://www.google.com/maps/dir/-15.917302,-47.760003/-15.9099196,-47.7707814/data=!4m3!4m2!3e0!5i2 | TUBO PEAD | PN10 | PE100 | TUBO PEAD | ELETROFUSÃO | 63 | PEAD | REDES | Zona01 | M | 1.96 | VCA | VIA | REDE | LINEAR | Zona01_PB01_Rede_TR028 | TERCIÁRIA | A.RED.SSB-D014.V03.T01.002/037 | 002/037 | REVISÃO 08 | 2025-08-13 | ST BAIRRO RESID VITÓRIA |  | S/DEFINIÇÃO | 2.1 | TRECHO DE Zona01_PB01_Rede_NÓ2.2 A Zona01_PB01_Rede_NÓ1.1 | 5.8.44 | TUBO PEADPEAD63VCAREDESZona01 | 1.2 | 1.363 | 0.65 | 0.1 | 0.0061098 | 0.363 | 2.1 | 1.96 | 1.96 | 0 | 3.92 | 1.7365 | 0.1274 | 0.45635 | 1.1466 | 0.018893 | 0.015088 | 0.002088 | 1.1919 | 0.16496 | 0.30175 | 0.041762 | 0.15797 | 0.58344 | 0.0064179 | 5.343 | 0 | 0 | 1.2387 | 0.0392 | 1.96 | 0.13328 | 0.098 | Zona01REDES | EQUIPE ZONA 01 | Rede | PB01 | Zona01_PB01_Rede_NÓ2.2 | Zona01_PB01_Rede_NÓ1.1 | 5FD12 | 203318.354 | 8239061.186 | 203317.11 | 8239059.666 | -15.9099 | -47.7708 | Zona01_PB01_Rede_NÓ2.2
29 | https://www.google.com/maps/dir/-15.917302,-47.760003/-15.9100486,-47.7697839/data=!4m3!4m2!3e0!5i0 | TUBO PEAD | PN10 | PE100 | TUBO PEAD | ELETROFUSÃO | 90 | PEAD | REDES | Zona01 | M | 26.54 | VCA | VIA | REDE | LINEAR | Zona01_PB01_Rede_TR029 | SECUNDÁRIA | A.RED.SSB-D014.V03.T01.002/037 | 002/037 | REVISÃO 08 | 2025-08-13 | ST BAIRRO RESID VITÓRIA |  | S/DEFINIÇÃO | 1.8 | TRECHO DE Zona01_PB01_Rede_NÓ57.2 A Zona01_PB01_Rede_NÓ57.3 | 5.8.45 | TUBO PEADPEAD90VCAREDESZona01 | 1.2 | 1.39 | 0.75 | 0.1 | 0.16884 | 0.39 | 1.8 | 26.54 | 26.54 | 0 | 53.08 | 27.668 | 1.9905 | 7.5941 | 17.9145 | 0.30104 | 0.2404 | 0.033269 | 18.9915 | 2.6284 | 4.808 | 0.66541 | 2.1391 | 9.6473 | 0.10612 | 73.7812 | 0 | 0 | 17.5562 | 0.5308 | 26.54 | 1.8047 | 1.327 | Zona01REDES | EQUIPE ZONA 01 | Rede | PB01 | Zona01_PB01_Rede_NÓ57.2 | Zona01_PB01_Rede_NÓ57.3 | AD11 | 203425.724 | 8239048.093 | 203441.963 | 8239069.089 | -15.91 | -47.7697 | Zona01_PB01_Rede_NÓ57.2
30 | https://www.google.com/maps/dir/-15.917302,-47.760003/-15.9098710,-47.7691512/data=!4m3!4m2!3e0!5i0 | TUBO PEAD | PN10 | PE100 | TUBO PEAD | ELETROFUSÃO | 110 | PEAD | REDES | Zona01 | M | 44.8 | VCA | VIA | REDE | LINEAR | Zona01_PB01_Rede_TR030 | SECUNDÁRIA | A.RED.SSB-D014.V03.T01.002/037 | 002/037 | REVISÃO 08 | 2025-08-13 | ST BAIRRO RESID VITÓRIA |  | S/DEFINIÇÃO | 1.7 | TRECHO DE Zona01_PB01_Rede_NÓ69.1 A Zona01_PB01_Rede_NÓ107.1 | 5.8.36 | TUBO PEADPEAD110VCAREDESZona01 | 1.2 | 1.41 | 0.75 | 0.1 | 0.42575 | 0.41 | 1.7 | 44.8 | 44.8 | 0 | 89.6 | 47.376 | 3.36 | 13.3503 | 30.24 | 0.51546 | 0.41164 | 0.056967 | 32.5193 | 4.5006 | 8.2327 | 1.1394 | 3.6108 | 16.9496 | 0.18644 | 126.336 | 0 | 0 | 29.1312 | 0.896 | 44.8 | 3.0464 | 2.24 | Zona01REDES | EQUIPE ZONA 01 | Rede | PB01 | Zona01_PB01_Rede_NÓ69.1 | Zona01_PB01_Rede_NÓ107.1 | AD2F | 203492.957 | 8239068.88 | 203528.556 | 8239041.705 | -15.91 | -47.769 | Zona01_PB01_Rede_NÓ69.1
31 | https://www.google.com/maps/dir/-15.917302,-47.760003/-15.9098537,-47.7672185/data=!4m3!4m2!3e0!5i2 | TUBO PEAD | PN10 | PE100 | TUBO PEAD | ELETROFUSÃO | 63 | PEAD | REDES | Zona01 | M | 96.65 | VCA | VIA | REDE | LINEAR | Zona01_PB01_Rede_TR031 | TERCIÁRIA | A.RED.SSB-D014.V03.T01.002/037 | 002/037 | REVISÃO 08 | 2025-08-13 | ST MORRO DA CRUZ |  | S/DEFINIÇÃO | 5.1 | TRECHO DE Zona01_PB01_Rede_NÓ1.11 A Zona01_PB01_Rede_DF-41; INCLUI 0,46 M DE TUBO DESENHADO NO PRÓPRIO NÓ (DF-41: anel de ponta/toco) | 5.8.44 | TUBO PEADPEAD63VCAREDESZona01 | 1.2 | 1.363 | 0.65 | 0.1 | 0.30128 | 0.363 | 5.1 | 96.65 | 96.65 | 1 | 193.3 | 85.6271 | 6.2823 | 22.5033 | 56.5403 | 0.93165 | 0.74399 | 0.10296 | 58.7751 | 8.1343 | 14.8798 | 2.0593 | 7.7897 | 28.7703 | 0.31647 | 263.4679 | 0 | 0 | 148.3428 | 1.933 | 96.65 | 6.5722 | 4.8325 | Zona01REDES | EQUIPE ZONA 01 | Rede | PB01 | Zona01_PB01_Rede_NÓ1.11 | Zona01_PB01_Rede_DF-41 | 2EFDF | 203700.012 | 8239073.546 | 203782.689 | 8239026.017 | -15.91 | -47.7668 | Zona01_PB01_Rede_NÓ1.11
32 | https://www.google.com/maps/dir/-15.917302,-47.760003/-15.9099333,-47.7707930/data=!4m3!4m2!3e0!5i2 | TUBO PEAD | PN10 | PE100 | TUBO PEAD | ELETROFUSÃO | 63 | PEAD | REDES | Zona01 | M | 43.51 | VCA | VIA | REDE | LINEAR | Zona01_PB01_Rede_TR032 | TERCIÁRIA | A.RED.SSB-D014.V03.T01.002/037 | 002/037 | REVISÃO 08 | 2025-08-13 | ST BAIRRO RESID VITÓRIA |  | S/DEFINIÇÃO | 2.1 | TRECHO DE Zona01_PB01_Rede_NÓ1.1 A Zona01_PB01_Rede_NÓ106.1 | 5.8.44 | TUBO PEADPEAD63VCAREDESZona01 | 1.2 | 1.363 | 0.65 | 0.1 | 0.13563 | 0.363 | 2.1 | 43.51 | 43.51 | 0 | 87.02 | 38.5477 | 2.8281 | 10.1306 | 25.4534 | 0.41941 | 0.33493 | 0.046352 | 26.4594 | 3.6619 | 6.6986 | 0.92707 | 3.5068 | 12.9519 | 0.14247 | 118.6083 | 0 | 0 | 27.4981 | 0.8702 | 43.51 | 2.9587 | 2.1755 | Zona01REDES | EQUIPE ZONA 01 | Rede | PB01 | Zona01_PB01_Rede_NÓ1.1 | Zona01_PB01_Rede_NÓ106.1 | 5FD12 | 203317.11 | 8239059.666 | 203289.55 | 8239026 | -15.9101 | -47.7709 | Zona01_PB01_Rede_NÓ1.1
33 | https://www.google.com/maps/dir/-15.917302,-47.760003/-15.9104333,-47.7700924/data=!4m3!4m2!3e0!5i2 | TUBO PEAD | PN10 | PE100 | TUBO PEAD | ELETROFUSÃO | 63 | PEAD | REDES | Zona01 | M | 93.29 | VCA | VIA | REDE | LINEAR | Zona01_PB01_Rede_TR033 | TERCIÁRIA | A.RED.SSB-D014.V03.T01.002/037 | 002/037 | REVISÃO 08 | 2025-08-13 | ST BAIRRO RESID VITÓRIA |  | S/DEFINIÇÃO | 2.2 | TRECHO DE Zona01_PB01_Rede_NÓ106.2 A Zona01_PB01_Rede_NÓ1.1 | 5.8.44 | TUBO PEADPEAD63VCAREDESZona01 | 1.2 | 1.363 | 0.65 | 0.1 | 0.29081 | 0.363 | 2.2 | 93.29 | 93.29 | 1 | 186.58 | 82.6503 | 6.0639 | 21.721 | 54.5746 | 0.89926 | 0.71812 | 0.099383 | 56.7318 | 7.8515 | 14.3625 | 1.9877 | 7.5189 | 27.7702 | 0.30547 | 254.3085 | 0 | 0 | 61.7664 | 1.8658 | 93.29 | 6.3437 | 4.6645 | Zona01REDES | EQUIPE ZONA 01 | Rede | PB01 | Zona01_PB01_Rede_NÓ106.2 | Zona01_PB01_Rede_NÓ1.1 | 5FD1C | 203392.936 | 8239005.284 | 203317.113 | 8239059.637 | -15.9102 | -47.7704 | Zona01_PB01_Rede_NÓ106.2
34 | https://www.google.com/maps/dir/-15.917302,-47.760003/-15.9104333,-47.7700924/data=!4m3!4m2!3e0!5i2 | TUBO PEAD | PN10 | PE100 | TUBO PEAD | ELETROFUSÃO | 90 | PEAD | REDES | Zona01 | M | 53.93 | VCA | VIA | REDE | LINEAR | Zona01_PB01_Rede_TR034 | SECUNDÁRIA | A.RED.SSB-D014.V03.T01.002/037 | 002/037 | REVISÃO 08 | 2025-08-13 | ST BAIRRO RESID VITÓRIA |  | S/DEFINIÇÃO | 2.2 | TRECHO DE Zona01_PB01_Rede_NÓ106.2 A Zona01_PB01_Rede_NÓ57.2 | 5.8.45 | TUBO PEADPEAD90VCAREDESZona01 | 1.2 | 1.39 | 0.75 | 0.1 | 0.34309 | 0.39 | 2.2 | 53.93 | 53.93 | 1 | 107.86 | 56.222 | 4.0447 | 15.4314 | 36.4027 | 0.61171 | 0.4885 | 0.067604 | 38.5912 | 5.3409 | 9.7699 | 1.3521 | 4.3466 | 19.6036 | 0.21564 | 149.9254 | 0 | 0 | 43.6024 | 1.0786 | 53.93 | 3.6672 | 2.6965 | Zona01REDES | EQUIPE ZONA 01 | Rede | PB01 | Zona01_PB01_Rede_NÓ106.2 | Zona01_PB01_Rede_NÓ57.2 | AE97 | 203392.936 | 8239005.284 | 203425.724 | 8239048.093 | -15.9102 | -47.7699 | Zona01_PB01_Rede_NÓ106.2
35 | https://www.google.com/maps/dir/-15.917302,-47.760003/-15.9098710,-47.7691512/data=!4m3!4m2!3e0!5i0 | TUBO PEAD | PN10 | PE100 | TUBO PEAD | ELETROFUSÃO | 90 | PEAD | REDES | Zona01 | M | 187.33 | VCA | VIA | REDE | LINEAR | Zona01_PB01_Rede_TR035 | SECUNDÁRIA | A.RED.SSB-D014.V03.T01.002/037 | 002/037 | REVISÃO 08 | 2025-08-13 | ST BAIRRO RESID VITÓRIA |  | S/DEFINIÇÃO | 1.7 | TRECHO DE Zona01_PB01_Rede_NÓ69.1 A Zona01_PB01_Rede_NÓ3.1 | 5.8.45 | TUBO PEADPEAD90VCAREDESZona01 | 1.2 | 1.39 | 0.75 | 0.1 | 1.1917 | 0.39 | 1.7 | 187.33 | 187.33 | 2 | 374.66 | 195.2915 | 14.0497 | 53.6023 | 126.4477 | 2.1248 | 1.6968 | 0.23483 | 134.0496 | 18.5521 | 33.9366 | 4.6967 | 15.0983 | 68.0947 | 0.74904 | 520.7774 | 0 | 0 | 117.0344 | 3.7466 | 187.33 | 12.7384 | 9.3665 | Zona01REDES | EQUIPE ZONA 01 | Rede | PB01 | Zona01_PB01_Rede_NÓ69.1 | Zona01_PB01_Rede_NÓ3.1 | 2C740, B4C7, B4CA | 203492.957 | 8239068.88 | 203381.771 | 8238918.126 | -15.9105 | -47.7697 | Zona01_PB01_Rede_NÓ69.1
36 | https://www.google.com/maps/dir/-15.917302,-47.760003/-15.9111062,-47.7678339/data=!4m3!4m2!3e0!5i0 | TUBO PEAD | PN10 | PE100 | TUBO PEAD | TERMOFUSÃO | 160 | PEAD | REDES | Zona01 | M | 115.61 | VCA | VIA | REDE | LINEAR | Zona01_PB01_Rede_TR036 | SECUNDÁRIA | A.RED.SSB-D014.V03.T01.002/037 | 002/037 | REVISÃO 08 | 2025-08-13 | ST BAIRRO RESID VITÓRIA |  | S/DEFINIÇÃO | 1.6 | TRECHO DE Zona01_PB01_Rede_NÓ56.4 A Zona01_PB01_Rede_NÓ113.1; INCLUI 0,48 M DE TUBO DESENHADO NO PRÓPRIO NÓ (NÓ113.1, NÓ56.4: anel de ponta/toco) | 5.8.37 | TUBO PEADPEAD160VCAREDESZona01 | 1.2 | 1.46 | 0.75 | 0.1 | 2.3245 | 0.46 | 1.6 | 115.61 | 115.61 | 1 | 231.22 | 126.593 | 8.6707 | 37.561 | 78.0367 | 1.3774 | 1.0999 | 0.15222 | 86.8944 | 12.0259 | 21.9986 | 3.0445 | 9.3179 | 48.0279 | 0.52831 | 337.5812 | 0 | 0 | 77.6899 | 2.3122 | 115.61 | 7.8615 | 5.7805 | Zona01REDES | EQUIPE ZONA 01 | Rede | PB01 | Zona01_PB01_Rede_NÓ56.4 | Zona01_PB01_Rede_NÓ113.1 | B4F1, B4F4 | 203636.304 | 8238933.821 | 203675.597 | 8239041.969 | -15.9106 | -47.7676 | Zona01_PB01_Rede_NÓ56.4
37 | https://www.google.com/maps/dir/-15.917302,-47.760003/-15.9102338,-47.7710546/data=!4m3!4m2!3e0!5i2 | TUBO PEAD | PN10 | PE100 | TUBO PEAD | ELETROFUSÃO | 63 | PEAD | REDES | Zona01 | M | 135.21 | VCA | VIA | REDE | LINEAR | Zona01_PB01_Rede_TR037 | TERCIÁRIA | A.RED.SSB-D014.V03.T01.002/037 | 002/037 | REVISÃO 08 | 2025-08-13 | ST BAIRRO RESID VITÓRIA |  | S/DEFINIÇÃO | 2.3 | TRECHO DE Zona01_PB01_Rede_NÓ106.1 A Zona01_PB01_Rede_NÓ106.2 | 5.8.44 | TUBO PEADPEAD63VCAREDESZona01 | 1.2 | 1.363 | 0.65 | 0.1 | 0.42148 | 0.363 | 2.3 | 135.21 | 135.21 | 1 | 270.42 | 119.7893 | 8.7887 | 31.4813 | 79.0978 | 1.3033 | 1.0408 | 0.14404 | 82.2243 | 11.3796 | 20.8163 | 2.8809 | 10.8976 | 40.2487 | 0.44274 | 368.5825 | 0 | 0 | 93.5903 | 2.7042 | 135.21 | 9.1943 | 6.7605 | Zona01REDES | EQUIPE ZONA 01 | Rede | PB01 | Zona01_PB01_Rede_NÓ106.1 | Zona01_PB01_Rede_NÓ106.2 | 2C5AD, 3C70C, 3C70D, 3C70E, B9D7, B9DA | 203289.55 | 8239025.999 | 203392.936 | 8239005.284 | -15.9106 | -47.7705 | Zona01_PB01_Rede_NÓ106.1
38 | https://www.google.com/maps/dir/-15.917302,-47.760003/-15.9111062,-47.7678339/data=!4m3!4m2!3e0!5i0 | TUBO PEAD | PN10 | PE100 | TUBO PEAD | ELETROFUSÃO | 63 | PEAD | REDES | Zona01 | M | 124.3 | VCA | VIA | REDE | LINEAR | Zona01_PB01_Rede_TR038 | TERCIÁRIA | A.RED.SSB-D014.V03.T01.002/037 | 002/037 | REVISÃO 08 | 2025-08-13 | ST BAIRRO RESID VITÓRIA |  | S/DEFINIÇÃO | 1.6 | TRECHO DE Zona01_PB01_Rede_NÓ56.4 A Zona01_PB01_Rede_NÓ54.4; INCLUI 0,44 M DE TUBO DESENHADO NO PRÓPRIO NÓ (NÓ56.4: anel de ponta/toco) | 5.8.44 | TUBO PEADPEAD63VCAREDESZona01 | 1.2 | 1.363 | 0.65 | 0.1 | 0.38747 | 0.363 | 1.6 | 124.3 | 124.3 | 1 | 248.6 | 110.1236 | 8.0795 | 28.9411 | 72.7155 | 1.1982 | 0.95683 | 0.13242 | 75.5897 | 10.4614 | 19.1366 | 2.6485 | 10.0183 | 37.0011 | 0.40701 | 338.8418 | 0 | 0 | 59.8529 | 2.486 | 124.3 | 8.4524 | 6.215 | Zona01REDES | EQUIPE ZONA 01 | Rede | PB01 | Zona01_PB01_Rede_NÓ56.4 | Zona01_PB01_Rede_NÓ54.4 | B509, B50C | 203635.907 | 8238933.988 | 203540.927 | 8239007.045 | -15.9108 | -47.7683 | Zona01_PB01_Rede_NÓ56.4
39 | https://www.google.com/maps/dir/-15.917302,-47.760003/-15.9112190,-47.7702074/data=!4m3!4m2!3e0!5i2 | TUBO PEAD | PN10 | PE100 | TUBO PEAD | ELETROFUSÃO | 90 | PEAD | REDES | Zona01 | M | 173.01 | VCA | VIA | REDE | LINEAR | Zona01_PB01_Rede_TR039 | SECUNDÁRIA | A.RED.SSB-D014.V03.T01.002/037 | 002/037 | REVISÃO 08 | 2025-08-13 | ST BAIRRO RESID VITÓRIA |  | S/DEFINIÇÃO | 2.2 | TRECHO DE Zona01_PB01_Rede_NÓ3.1 A Zona01_PB01_Rede_NÓ106.1 | 5.8.45 | TUBO PEADPEAD90VCAREDESZona01 | 1.2 | 1.39 | 0.75 | 0.1 | 1.1006 | 0.39 | 2.2 | 173.01 | 173.01 | 2 | 346.02 | 180.3629 | 12.9757 | 49.5048 | 116.7818 | 1.9624 | 1.5671 | 0.21688 | 123.8025 | 17.1339 | 31.3424 | 4.3377 | 13.9442 | 62.8894 | 0.69178 | 480.9678 | 0 | 0 | 139.8786 | 3.4602 | 173.01 | 11.7647 | 8.6505 | Zona01REDES | EQUIPE ZONA 01 | Rede | PB01 | Zona01_PB01_Rede_NÓ3.1 | Zona01_PB01_Rede_NÓ106.1 | B9D1, B9D4 | 203381.771 | 8238918.126 | 203289.55 | 8239025.999 | -15.9108 | -47.7709 | Zona01_PB01_Rede_NÓ3.1
40 | https://www.google.com/maps/dir/-15.917302,-47.760003/-15.9114560,-47.7698841/data=!4m3!4m2!3e0!5i0 | TUBO PEAD | PN10 | PE100 | TUBO PEAD | ELETROFUSÃO | 63 | PEAD | REDES | Zona01 | M | 186.59 | VCA | VIA | REDE | LINEAR | Zona01_PB01_Rede_TR040 | TERCIÁRIA | A.RED.SSB-D014.V03.T01.002/037 | 002/037 | REVISÃO 08 | 2025-08-13 | ST BAIRRO RESID VITÓRIA |  | S/DEFINIÇÃO | 2 | TRECHO DE Zona01_PB01_Rede_NÓ57.1 A Zona01_PB01_Rede_NÓ107.1 | 5.8.44 | TUBO PEADPEAD63VCAREDESZona01 | 1.2 | 1.363 | 0.65 | 0.1 | 0.58165 | 0.363 | 2 | 186.59 | 186.59 | 2 | 373.18 | 165.3094 | 12.1283 | 43.4443 | 109.1552 | 1.7986 | 1.4363 | 0.19878 | 113.4697 | 15.7039 | 28.7265 | 3.9757 | 15.0387 | 55.5433 | 0.61097 | 508.6443 | 0 | 0 | 112.3085 | 3.7318 | 186.59 | 12.6881 | 9.3295 | Zona01REDES | EQUIPE ZONA 01 | Rede | PB01 | Zona01_PB01_Rede_NÓ57.1 | Zona01_PB01_Rede_NÓ107.1 | 2C758, B4CD, B4D0 | 203416.757 | 8238892.338 | 203528.556 | 8239041.705 | -15.9108 | -47.7693 | Zona01_PB01_Rede_NÓ57.1
41 | https://www.google.com/maps/dir/-15.917302,-47.760003/-15.9114826,-47.7680115/data=!4m3!4m2!3e0!5i0 | TUBO PEAD | PN10 | PE100 | TUBO PEAD | ELETROFUSÃO | 63 | PEAD | REDES | Zona01 | M | 137.25 | VCA | VIA | REDE | LINEAR | Zona01_PB01_Rede_TR041 | TERCIÁRIA | A.RED.SSB-D014.V03.T01.002/037 | 002/037 | REVISÃO 08 | 2025-08-13 | ST BAIRRO RESID VITÓRIA |  | S/DEFINIÇÃO | 1.7 | TRECHO DE Zona01_PB01_Rede_NÓ56.3 A Zona01_PB01_Rede_NÓ54.3; INCLUI 8,40 M DE TUBO DESENHADO NO PRÓPRIO NÓ (NÓ54.3, NÓ56.3: anel de ponta/toco) | 5.8.44 | TUBO PEADPEAD63VCAREDESZona01 | 1.2 | 1.363 | 0.65 | 0.1 | 0.42784 | 0.363 | 1.7 | 137.25 | 137.25 | 1 | 274.5 | 121.5966 | 8.9213 | 31.9563 | 80.2913 | 1.323 | 1.0565 | 0.14621 | 83.4649 | 11.5513 | 21.1303 | 2.9244 | 11.062 | 40.856 | 0.44941 | 374.1435 | 0 | 0 | 70.2192 | 2.745 | 137.25 | 9.333 | 6.8625 | Zona01REDES | EQUIPE ZONA 01 | Rede | PB01 | Zona01_PB01_Rede_NÓ56.3 | Zona01_PB01_Rede_NÓ54.3 | B503, B506 | 203617.437 | 8238892.058 | 203514.127 | 8238969.024 | -15.9111 | -47.7685 | Zona01_PB01_Rede_NÓ56.3
42 | https://www.google.com/maps/dir/-15.917302,-47.760003/-15.9114826,-47.7680115/data=!4m3!4m2!3e0!5i0 | TUBO PEAD | PN10 | PE100 | TUBO PEAD | TERMOFUSÃO | 160 | PEAD | REDES | Zona01 | M | 45.72 | VCA | VIA | REDE | LINEAR | Zona01_PB01_Rede_TR042 | SECUNDÁRIA | A.RED.SSB-D014.V03.T01.002/037 | 002/037 | REVISÃO 08 | 2025-08-13 | ST BAIRRO RESID VITÓRIA |  | S/DEFINIÇÃO | 1.7 | TRECHO DE Zona01_PB01_Rede_NÓ56.3 A Zona01_PB01_Rede_NÓ56.4 | 5.8.37 | TUBO PEADPEAD160VCAREDESZona01 | 1.2 | 1.46 | 0.75 | 0.1 | 0.91926 | 0.46 | 1.7 | 45.72 | 45.72 | 0 | 91.44 | 50.0634 | 3.429 | 14.8541 | 30.861 | 0.5447 | 0.43499 | 0.060199 | 34.3639 | 4.7559 | 8.6997 | 1.204 | 3.6849 | 18.9935 | 0.20893 | 133.5024 | 0 | 0 | 32.6441 | 0.9144 | 45.72 | 3.109 | 2.286 | Zona01REDES | EQUIPE ZONA 01 | Rede | PB01 | Zona01_PB01_Rede_NÓ56.3 | Zona01_PB01_Rede_NÓ56.4 | AEA9 | 203617.797 | 8238891.899 | 203636.265 | 8238933.727 | -15.9113 | -47.7679 | Zona01_PB01_Rede_NÓ56.3
43 | https://www.google.com/maps/dir/-15.917302,-47.760003/-15.9114560,-47.7698841/data=!4m3!4m2!3e0!5i0 | TUBO PEAD | PN10 | PE100 | TUBO PEAD | ELETROFUSÃO | 90 | PEAD | REDES | Zona01 | M | 43.48 | VCA | VIA | REDE | LINEAR | Zona01_PB01_Rede_TR043 | SECUNDÁRIA | A.RED.SSB-D014.V03.T01.002/037 | 002/037 | REVISÃO 08 | 2025-08-13 | ST BAIRRO RESID VITÓRIA |  | S/DEFINIÇÃO | 2 | TRECHO DE Zona01_PB01_Rede_NÓ57.1 A Zona01_PB01_Rede_NÓ3.1 | 5.8.45 | TUBO PEADPEAD90VCAREDESZona01 | 1.2 | 1.39 | 0.75 | 0.1 | 0.27661 | 0.39 | 2 | 43.48 | 43.48 | 0 | 86.96 | 45.3279 | 3.261 | 12.4413 | 29.349 | 0.49318 | 0.39384 | 0.054504 | 31.1134 | 4.306 | 7.8768 | 1.0901 | 3.5044 | 15.805 | 0.17386 | 120.8744 | 0 | 0 | 31.9578 | 0.8696 | 43.48 | 2.9566 | 2.174 | Zona01REDES | EQUIPE ZONA 01 | Rede | PB01 | Zona01_PB01_Rede_NÓ57.1 | Zona01_PB01_Rede_NÓ3.1 | AE37 | 203416.757 | 8238892.338 | 203381.771 | 8238918.126 | -15.9113 | -47.77 | Zona01_PB01_Rede_NÓ57.1
44 | https://www.google.com/maps/dir/-15.917302,-47.760003/-15.9110965,-47.7692988/data=!4m3!4m2!3e0!5i0 | TUBO PEAD | PN10 | PE100 | TUBO PEAD | ELETROFUSÃO | 63 | PEAD | REDES | Zona01 | M | 156.01 | VCA | VIA | REDE | LINEAR | Zona01_PB01_Rede_TR044 | TERCIÁRIA | A.RED.SSB-D014.V03.T01.002/037 | 002/037 | REVISÃO 08 | 2025-08-13 | ST BAIRRO RESID VITÓRIA |  | S/DEFINIÇÃO | 1.9 | TRECHO DE Zona01_PB01_Rede_NÓ54.2 A Zona01_PB01_Rede_NÓ56.1; INCLUI 4,54 M DE TUBO DESENHADO NO PRÓPRIO NÓ (NÓ54.2, NÓ56.1: anel de ponta/toco) | 5.8.44 | TUBO PEADPEAD63VCAREDESZona01 | 1.2 | 1.363 | 0.65 | 0.1 | 0.48632 | 0.363 | 1.9 | 156.01 | 156.01 | 2 | 312.02 | 138.2171 | 10.1407 | 36.3242 | 91.2659 | 1.5038 | 1.2009 | 0.1662 | 94.8733 | 13.1302 | 24.0185 | 3.3241 | 12.574 | 46.4404 | 0.51084 | 425.2833 | 0 | 0 | 89.2073 | 3.1202 | 156.01 | 10.6087 | 7.8005 | Zona01REDES | EQUIPE ZONA 01 | Rede | PB01 | Zona01_PB01_Rede_NÓ54.2 | Zona01_PB01_Rede_NÓ56.1 | B4FD, B500 | 203478.937 | 8238932.978 | 203601.365 | 8238843.8 | -15.9115 | -47.7687 | Zona01_PB01_Rede_NÓ54.2
45 | https://www.google.com/maps/dir/-15.917302,-47.760003/-15.9115971,-47.7697050/data=!4m3!4m2!3e0!5i0 | TUBO PEAD | PN10 | PE100 | TUBO PEAD | ELETROFUSÃO | 90 | PEAD | REDES | Zona01 | M | 24.75 | VCA | VIA | REDE | LINEAR | Zona01_PB01_Rede_TR045 | SECUNDÁRIA | A.RED.SSB-D014.V03.T01.002/037 | 002/037 | REVISÃO 08 | 2025-08-13 | ST BAIRRO RESID VITÓRIA |  | S/DEFINIÇÃO | 2 | TRECHO DE Zona01_PB01_Rede_NÓ105.1 A Zona01_PB01_Rede_NÓ57.1 | 5.8.45 | TUBO PEADPEAD90VCAREDESZona01 | 1.2 | 1.39 | 0.75 | 0.1 | 0.15745 | 0.39 | 2 | 24.75 | 24.75 | 0 | 49.5 | 25.8019 | 1.8562 | 7.0819 | 16.7063 | 0.28073 | 0.22419 | 0.031025 | 17.7106 | 2.4511 | 4.4837 | 0.62053 | 1.9948 | 8.9967 | 0.098963 | 68.805 | 0 | 0 | 18.1913 | 0.495 | 24.75 | 1.683 | 1.2375 | Zona01REDES | EQUIPE ZONA 01 | Rede | PB01 | Zona01_PB01_Rede_NÓ105.1 | Zona01_PB01_Rede_NÓ57.1 | AE3A | 203436.15 | 8238876.972 | 203416.757 | 8238892.338 | -15.9115 | -47.7698 | Zona01_PB01_Rede_NÓ105.1
46 | https://www.google.com/maps/dir/-15.917302,-47.760003/-15.9115971,-47.7697050/data=!4m3!4m2!3e0!5i0 | TUBO PEAD | PN10 | PE100 | TUBO PEAD | ELETROFUSÃO | 63 | PEAD | REDES | Zona01 | M | 16.63 | VCA | VIA | REDE | LINEAR | Zona01_PB01_Rede_TR046 | TERCIÁRIA | A.RED.SSB-D014.V03.T01.002/037 | 002/037 | REVISÃO 08 | 2025-08-13 | ST BAIRRO RESID VITÓRIA |  | S/DEFINIÇÃO | 2 | TRECHO DE Zona01_PB01_Rede_NÓ105.1 A Zona01_PB01_Rede_NÓ1.6 | 5.8.44 | TUBO PEADPEAD63VCAREDESZona01 | 1.2 | 1.363 | 0.65 | 0.1 | 0.05184 | 0.363 | 2 | 16.63 | 16.63 | 0 | 33.26 | 14.7333 | 1.081 | 3.872 | 9.7286 | 0.1603 | 0.12801 | 0.017716 | 10.1131 | 1.3996 | 2.5603 | 0.35433 | 1.3403 | 4.9503 | 0.054454 | 45.3334 | 0 | 0 | 10.0096 | 0.3326 | 16.63 | 1.1308 | 0.8315 | Zona01REDES | EQUIPE ZONA 01 | Rede | PB01 | Zona01_PB01_Rede_NÓ105.1 | Zona01_PB01_Rede_NÓ1.6 | A732 | 203436.15 | 8238876.972 | 203426.131 | 8238863.702 | -15.9117 | -47.7698 | Zona01_PB01_Rede_NÓ105.1
47 | https://www.google.com/maps/dir/-15.917302,-47.760003/-15.9119164,-47.7681674/data=!4m3!4m2!3e0!5i0 | TUBO PEAD | PN10 | PE100 | TUBO PEAD | TERMOFUSÃO | 160 | PEAD | REDES | Zona01 | M | 50.99 | VCA | VIA | REDE | LINEAR | Zona01_PB01_Rede_TR047 | SECUNDÁRIA | A.RED.SSB-D014.V03.T01.002/037 | 002/037 | REVISÃO 08 | 2025-08-13 | ST BAIRRO RESID VITÓRIA |  | S/DEFINIÇÃO | 1.7 | TRECHO DE Zona01_PB01_Rede_NÓ56.1 A Zona01_PB01_Rede_NÓ56.3; INCLUI 0,17 M DE TUBO DESENHADO NO PRÓPRIO NÓ (NÓ56.1, NÓ56.3: anel de ponta/toco) | 5.8.37 | TUBO PEADPEAD160VCAREDESZona01 | 1.2 | 1.46 | 0.75 | 0.1 | 1.0252 | 0.46 | 1.7 | 50.99 | 50.99 | 1 | 101.98 | 55.834 | 3.8243 | 16.5663 | 34.4183 | 0.60749 | 0.48513 | 0.067138 | 38.3249 | 5.3041 | 9.7025 | 1.3428 | 4.1097 | 21.1828 | 0.23301 | 148.8908 | 0 | 0 | 36.4069 | 1.0198 | 50.99 | 3.4673 | 2.5495 | Zona01REDES | EQUIPE ZONA 01 | Rede | PB01 | Zona01_PB01_Rede_NÓ56.1 | Zona01_PB01_Rede_NÓ56.3 | AEAF | 203601.733 | 8238843.655 | 203617.769 | 8238891.835 | -15.9117 | -47.7681 | Zona01_PB01_Rede_NÓ56.1
48 | https://www.google.com/maps/dir/-15.917302,-47.760003/-15.9123200,-47.7683598/data=!4m3!4m2!3e0!5i0 | TUBO PEAD | PN10 | PE100 | TUBO PEAD | ELETROFUSÃO | 90 | PEAD | REDES | Zona01 | M | 184.87 | VCA | VIA | REDE | LINEAR | Zona01_PB01_Rede_TR048 | SECUNDÁRIA | A.RED.SSB-D014.V03.T01.002/037 | 002/037 | REVISÃO 08 | 2025-08-13 | ST BAIRRO RESID VITÓRIA |  | S/DEFINIÇÃO | 1.8 | TRECHO DE Zona01_PB03_Rede_NÓ83.1 A Zona01_PB01_Rede_NÓ105.1 | 5.8.45 | TUBO PEADPEAD90VCAREDESZona01 | 1.2 | 1.39 | 0.75 | 0.1 | 1.1761 | 0.39 | 1.8 | 184.87 | 184.87 | 2 | 369.74 | 192.727 | 13.8652 | 52.8984 | 124.7873 | 2.0969 | 1.6745 | 0.23174 | 132.2893 | 18.3085 | 33.491 | 4.6351 | 14.9001 | 67.2005 | 0.7392 | 513.9386 | 0 | 0 | 122.2915 | 3.6974 | 184.87 | 12.5712 | 9.2435 | Zona01REDES | EQUIPE ZONA 01 | Rede | PB01 | Zona01_PB03_Rede_NÓ83.1 | Zona01_PB01_Rede_NÓ105.1 | 2C5CC, 2F5E5, 2F5E6, 2F5E7, 2F5E8, B4C1, B4C4 | 203581.342 | 8238798.838 | 203436.15 | 8238876.972 | -15.9118 | -47.769 | Zona01_PB03_Rede_NÓ83.1
49 | https://www.google.com/maps/dir/-15.917302,-47.760003/-15.9117158,-47.7698002/data=!4m3!4m2!3e0!5i0 | TUBO PEAD | PN10 | PE100 | TUBO PEAD | ELETROFUSÃO | 63 | PEAD | REDES | Zona01 | M | 42.09 | VCA | VIA | REDE | LINEAR | Zona01_PB01_Rede_TR049 | TERCIÁRIA | A.RED.SSB-D014.V03.T01.002/037 | 002/037 | REVISÃO 08 | 2025-08-13 | ST BAIRRO RESID VITÓRIA |  | S/DEFINIÇÃO | 2 | TRECHO DE Zona01_PB01_Rede_NÓ1.6 A Zona01_PB01_Rede_NÓ1.4 | 5.8.44 | TUBO PEADPEAD63VCAREDESZona01 | 1.2 | 1.363 | 0.65 | 0.1 | 0.1312 | 0.363 | 2 | 42.09 | 42.09 | 0 | 84.18 | 37.2896 | 2.7359 | 9.7999 | 24.6227 | 0.40572 | 0.324 | 0.044839 | 25.5959 | 3.5424 | 6.48 | 0.89681 | 3.3923 | 12.5292 | 0.13782 | 114.7373 | 0 | 0 | 25.334 | 0.8418 | 42.09 | 2.8621 | 2.1045 | Zona01REDES | EQUIPE ZONA 01 | Rede | PB01 | Zona01_PB01_Rede_NÓ1.6 | Zona01_PB01_Rede_NÓ1.4 | AD35 | 203426.131 | 8238863.702 | 203400.567 | 8238830.262 | -15.9119 | -47.7699 | Zona01_PB01_Rede_NÓ1.6
50 | https://www.google.com/maps/dir/-15.917302,-47.760003/-15.9123200,-47.7683598/data=!4m3!4m2!3e0!5i0 | TUBO PEAD | PN10 | PE100 | TUBO PEAD | TERMOFUSÃO | 160 | PEAD | REDES | Zona01 | M | 49.75 | VCA | VIA | REDE | LINEAR | Zona01_PB01_Rede_TR050 | SECUNDÁRIA | A.RED.SSB-D014.V03.T01.002/037 | 002/037 | REVISÃO 08 | 2025-08-13 | ST BAIRRO RESID VITÓRIA |  | S/DEFINIÇÃO | 1.8 | TRECHO DE Zona01_PB03_Rede_NÓ83.1 A Zona01_PB01_Rede_NÓ56.1 | 5.8.37 | TUBO PEADPEAD160VCAREDESZona01 | 1.2 | 1.46 | 0.75 | 0.1 | 1.0003 | 0.46 | 1.8 | 49.75 | 49.75 | 0 | 99.5 | 54.4763 | 3.7313 | 16.1635 | 33.5812 | 0.59272 | 0.47333 | 0.065505 | 37.3929 | 5.1751 | 9.4666 | 1.3101 | 4.0097 | 20.6677 | 0.22734 | 145.27 | 0 | 0 | 37.611 | 0.995 | 49.75 | 3.383 | 2.4875 | Zona01REDES | EQUIPE ZONA 01 | Rede | PB01 | Zona01_PB03_Rede_NÓ83.1 | Zona01_PB01_Rede_NÓ56.1 | AEAF | 203581.342 | 8238798.838 | 203601.695 | 8238843.56 | -15.9121 | -47.7683 | Zona01_PB03_Rede_NÓ83.1
51 | https://www.google.com/maps/dir/-15.917302,-47.760003/-15.9120146,-47.7700428/data=!4m3!4m2!3e0!5i0 | TUBO PEAD | PN10 | PE100 | TUBO PEAD | ELETROFUSÃO | 63 | PEAD | REDES | Zona01 | M | 45.07 | VCA | VIA | REDE | LINEAR | Zona01_PB01_Rede_TR051 | TERCIÁRIA | A.RED.SSB-D014.V03.T01.002/037 | 002/037 | REVISÃO 08 | 2025-08-13 | ST BAIRRO RESID VITÓRIA |  | S/DEFINIÇÃO | 2.1 | TRECHO DE Zona01_PB01_Rede_NÓ1.4 A Zona01_PB02_Rede_NÓ1.13 | 5.8.44 | TUBO PEADPEAD63VCAREDESZona01 | 1.2 | 1.363 | 0.65 | 0.1 | 0.14049 | 0.363 | 2.1 | 45.07 | 45.07 | 0 | 90.14 | 39.9298 | 2.9295 | 10.4938 | 26.366 | 0.43445 | 0.34694 | 0.048014 | 27.4081 | 3.7932 | 6.9388 | 0.9603 | 3.6325 | 13.4162 | 0.14758 | 122.8608 | 0 | 0 | 28.484 | 0.9014 | 45.07 | 3.0648 | 2.2535 | Zona01REDES | EQUIPE ZONA 01 | Rede | PB01 | Zona01_PB01_Rede_NÓ1.4 | Zona01_PB02_Rede_NÓ1.13 | AEDF | 203400.567 | 8238830.262 | 203373.087 | 8238794.555 | -15.9122 | -47.7702 | Zona01_PB01_Rede_NÓ1.4
52 | https://www.google.com/maps/dir/-15.917302,-47.760003/-15.9117158,-47.7698002/data=!4m3!4m2!3e0!5i0 | TUBO PEAD | PN10 | PE100 | TUBO PEAD | ELETROFUSÃO | 63 | PEAD | REDES | Zona01 | M | 178.41 | VCA | VIA | REDE | LINEAR | Zona01_PB01_Rede_TR052 | TERCIÁRIA | A.RED.SSB-D014.V03.T01.002/037 | 002/037 | REVISÃO 08 | 2025-08-13 | ST BAIRRO RESID VITÓRIA |  | S/DEFINIÇÃO | 2 | TRECHO DE Zona01_PB01_Rede_NÓ1.6 A Zona01_PB02_Rede_NÓ55.7; INCLUI 1,04 M DE TUBO DESENHADO NO PRÓPRIO NÓ (NÓ55.7: anel de ponta/toco) | 5.8.44 | TUBO PEADPEAD63VCAREDESZona01 | 1.2 | 1.363 | 0.65 | 0.1 | 0.55615 | 0.363 | 2 | 178.41 | 178.41 | 2 | 356.82 | 158.0623 | 11.5967 | 41.5397 | 104.3698 | 1.7198 | 1.3734 | 0.19006 | 108.4952 | 15.0154 | 27.4671 | 3.8014 | 14.3794 | 53.1083 | 0.58419 | 486.3457 | 0 | 0 | 107.385 | 3.5682 | 178.41 | 12.1319 | 8.9205 | Zona01REDES | EQUIPE ZONA 01 | Rede | PB01 | Zona01_PB01_Rede_NÓ1.6 | Zona01_PB02_Rede_NÓ55.7 | 2C5CB, B4BB, B4BE | 203426.131 | 8238863.702 | 203564.3 | 8238752.505 | -15.9122 | -47.7692 | Zona01_PB01_Rede_NÓ1.6
53 | https://www.google.com/maps/dir/-15.917302,-47.760003/-15.9123338,-47.7703037/data=!4m3!4m2!3e0!5i0 | TUBO PEAD | PN10 | PE100 | TUBO PEAD | ELETROFUSÃO | 63 | PEAD | REDES | Zona01 | M | 41.58 | VCA | VIA | REDE | LINEAR | Zona01_PB02_Rede_TR001 | TERCIÁRIA | A.RED.SSB-D014.V03.T01.003/037 | 003/037 | REVISÃO 08 | 2025-08-13 | ST BAIRRO RESID VITÓRIA |  | S/DEFINIÇÃO | 2.1 | TRECHO DE Zona01_PB02_Rede_NÓ1.13 A Zona01_PB02_Rede_NÓ1.12 | 5.8.44 | TUBO PEADPEAD63VCAREDESZona01 | 1.2 | 1.363 | 0.65 | 0.1 | 0.12962 | 0.363 | 2.1 | 41.58 | 41.58 | 0 | 83.16 | 36.8378 | 2.7027 | 9.6812 | 24.3243 | 0.40081 | 0.32007 | 0.044296 | 25.2858 | 3.4995 | 6.4015 | 0.88594 | 3.3512 | 12.3774 | 0.13615 | 113.3471 | 0 | 0 | 26.2784 | 0.8316 | 41.58 | 2.8274 | 2.079 | Zona01REDES | EQUIPE ZONA 01 | Rede | PB02 | Zona01_PB02_Rede_NÓ1.13 | Zona01_PB02_Rede_NÓ1.12 | AEDC | 203373.087 | 8238794.555 | 203348.445 | 8238761.068 | -15.9125 | -47.7704 | Zona01_PB02_Rede_NÓ1.13
54 | https://www.google.com/maps/dir/-15.917302,-47.760003/-15.9127364,-47.7685246/data=!4m3!4m2!3e0!5i0 | TUBO PEAD | PN10 | PE100 | TUBO PEAD | TERMOFUSÃO | 225 | PEAD | REDES | Zona01 | M | 49.55 | VCA | VIA | REDE | LINEAR | Zona01_PB02_Rede_TR002 | SECUNDÁRIA | A.RED.SSB-D014.V03.T01.003/037 | 003/037 | REVISÃO 08 | 2025-08-13 | ST BAIRRO RESID VITÓRIA |  | S/DEFINIÇÃO | 1.8 | TRECHO DE Zona01_PB02_Rede_NÓ55.7 A Zona01_PB03_Rede_NÓ83.1; INCLUI 0,18 M DE TUBO DESENHADO NO PRÓPRIO NÓ (NÓ55.7: anel de ponta/toco) | 5.8.38 | TUBO PEADPEAD225VCAREDESZona01 | 1.2 | 1.525 | 0.8 | 0.1 | 1.9701 | 0.525 | 1.8 | 49.55 | 49.55 | 0 | 99.1 | 60.451 | 3.964 | 18.8409 | 35.676 | 0.65772 | 0.52524 | 0.072689 | 41.494 | 5.7427 | 10.5048 | 1.4538 | 3.9936 | 24.5054 | 0.26956 | 0 | 151.1275 | 0 | 44.595 | 0.991 | 49.55 | 3.3694 | 2.4775 | Zona01REDES | EQUIPE ZONA 01 | Rede | PB02 | Zona01_PB02_Rede_NÓ55.7 | Zona01_PB03_Rede_NÓ83.1 | AEA0 | 203564.678 | 8238752.409 | 203581.342 | 8238798.838 | -15.9125 | -47.7684 | Zona01_PB02_Rede_NÓ55.7
55 | https://www.google.com/maps/dir/-15.917302,-47.760003/-15.9130975,-47.7686678/data=!4m3!4m2!3e0!5i0 | TUBO PEAD | PN10 | PE100 | TUBO PEAD | ELETROFUSÃO | 63 | PEAD | REDES | Zona01 | M | 190.03 | VCA | VIA | REDE | LINEAR | Zona01_PB02_Rede_TR003 | TERCIÁRIA | A.RED.SSB-D014.V03.T01.003/037 | 003/037 | REVISÃO 08 | 2025-08-13 | ST BAIRRO RESID VITÓRIA |  | S/DEFINIÇÃO | 2.5 | TRECHO DE Zona01_PB02_Rede_NÓ55.6 A Zona01_PB01_Rede_NÓ1.4 | 5.8.44 | TUBO PEADPEAD63VCAREDESZona01 | 1.2 | 1.363 | 0.65 | 0.1 | 0.59237 | 0.363 | 2.5 | 190.03 | 190.03 | 2 | 380.06 | 168.3571 | 12.352 | 44.2452 | 111.1676 | 1.8318 | 1.4628 | 0.20244 | 115.5616 | 15.9934 | 29.2561 | 4.049 | 15.3159 | 56.5673 | 0.62224 | 518.0218 | 0 | 0 | 142.9738 | 3.8006 | 190.03 | 12.922 | 9.5015 | Zona01REDES | EQUIPE ZONA 01 | Rede | PB02 | Zona01_PB02_Rede_NÓ55.6 | Zona01_PB01_Rede_NÓ1.4 | 2C73F, B4B5, B4B8 | 203549.484 | 8238712.319 | 203400.567 | 8238830.262 | -15.9126 | -47.7694 | Zona01_PB02_Rede_NÓ55.6
56 | https://www.google.com/maps/dir/-15.917302,-47.760003/-15.9127616,-47.7723543/data=!4m3!4m2!3e0!5i2 | TUBO PEAD | PN10 | PE100 | TUBO PEAD | ELETROFUSÃO | 63 | PEAD | REDES | Zona01 | M | 47.06 | VCA | VIA | REDE | LINEAR | Zona01_PB02_Rede_TR004 | TERCIÁRIA | A.RED.SSB-D014.V03.T01.003/037 | 003/037 | REVISÃO 08 | 2025-08-13 | SAI EPCT |  | S/DEFINIÇÃO | 3 | TRECHO DE Zona01_PB02_Rede_DF-32 A Zona01_PB02_Rede_NÓ2.10 | 5.8.44 | TUBO PEADPEAD63VCAREDESZona01 | 1.2 | 1.363 | 0.65 | 0.1 | 0.1467 | 0.363 | 3 | 47.06 | 47.06 | 0 | 94.12 | 41.6928 | 3.0589 | 10.9571 | 27.5301 | 0.45363 | 0.36226 | 0.050133 | 28.6183 | 3.9607 | 7.2451 | 1.0027 | 3.7929 | 14.0086 | 0.15409 | 128.2856 | 0 | 0 | 42.4881 | 0.9412 | 47.06 | 3.2001 | 2.353 | Zona01REDES | EQUIPE ZONA 01 | Rede | PB02 | Zona01_PB02_Rede_DF-32 | Zona01_PB02_Rede_NÓ2.10 | 608B3 | 203154.374 | 8238743.968 | 203183.932 | 8238780.583 | -15.9126 | -47.7722 | Zona01_PB02_Rede_DF-32
57 | https://www.google.com/maps/dir/-15.917302,-47.760003/-15.9126332,-47.7705378/data=!4m3!4m2!3e0!5i2 | TUBO PEAD | PN10 | PE100 | TUBO PEAD | ELETROFUSÃO | 63 | PEAD | REDES | Zona01 | M | 40.73 | VCA | VIA | REDE | LINEAR | Zona01_PB02_Rede_TR005 | TERCIÁRIA | A.RED.SSB-D014.V03.T01.003/037 | 003/037 | REVISÃO 08 | 2025-08-13 | ST BAIRRO RESID VITÓRIA |  | S/DEFINIÇÃO | 2.3 | TRECHO DE Zona01_PB02_Rede_NÓ1.12 A Zona01_PB02_Rede_NÓ1.11 | 5.8.44 | TUBO PEADPEAD63VCAREDESZona01 | 1.2 | 1.363 | 0.65 | 0.1 | 0.12697 | 0.363 | 2.3 | 40.73 | 40.73 | 0 | 81.46 | 36.0847 | 2.6475 | 9.4833 | 23.827 | 0.39261 | 0.31353 | 0.04339 | 24.7688 | 3.4279 | 6.2706 | 0.86783 | 3.2827 | 12.1243 | 0.13337 | 111.03 | 0 | 0 | 28.1927 | 0.8146 | 40.73 | 2.7696 | 2.0365 | Zona01REDES | EQUIPE ZONA 01 | Rede | PB02 | Zona01_PB02_Rede_NÓ1.12 | Zona01_PB02_Rede_NÓ1.11 | AED9 | 203348.445 | 8238761.068 | 203324.212 | 8238728.331 | -15.9128 | -47.7707 | Zona01_PB02_Rede_NÓ1.12
58 | https://www.google.com/maps/dir/-15.917302,-47.760003/-15.9127684,-47.7723544/data=!4m3!4m2!3e0!5i0 | TUBO PEAD | PN10 | PE100 | TUBO PEAD | ELETROFUSÃO | 63 | PEAD | REDES | Zona01 | M | 0.59 | VCA | VIA | REDE | LINEAR | Zona01_PB02_Rede_TR006 | TERCIÁRIA | A.RED.SSB-D014.V03.T01.003/037 | 003/037 | REVISÃO 08 | 2025-08-13 | SAI EPCT |  | S/DEFINIÇÃO | 2.5 | TRECHO DE Zona01_PB02_Rede_NÓ2.8 A Zona01_PB02_Rede_DF-32 | 5.8.44 | TUBO PEADPEAD63VCAREDESZona01 | 1.2 | 1.363 | 0.65 | 0.1 | 0.0018392 | 0.363 | 2.5 | 0.59 | 0.59 | 0 | 1.18 | 0.52271 | 0.03835 | 0.13737 | 0.34515 | 0.0056872 | 0.0045417 | 0.00062853 | 0.35879 | 0.049656 | 0.090834 | 0.012571 | 0.047553 | 0.17563 | 0.0019319 | 1.6083 | 0 | 0 | 0.4439 | 0.0118 | 0.59 | 0.04012 | 0.0295 | Zona01REDES | EQUIPE ZONA 01 | Rede | PB02 | Zona01_PB02_Rede_NÓ2.8 | Zona01_PB02_Rede_DF-32 | 608B3 | 203154.004 | 8238743.51 | 203154.374 | 8238743.968 | -15.9128 | -47.7724 | Zona01_PB02_Rede_NÓ2.8
59 | https://www.google.com/maps/dir/-15.917302,-47.760003/-15.9132261,-47.7710019/data=!4m3!4m2!3e0!5i0 | TUBO PEAD | PN10 | PE100 | TUBO PEAD | ELETROFUSÃO | 63 | PEAD | REDES | Zona01 | M | 144.02 | VCA | VIA | REDE | LINEAR | Zona01_PB02_Rede_TR007 | TERCIÁRIA | A.RED.SSB-D014.V03.T01.003/037 | 003/037 | REVISÃO 08 | 2025-08-13 | ST BAIRRO RESID VITÓRIA | Q 4 | S/DEFINIÇÃO | 2.3 | TRECHO DE Zona01_PB02_Rede_NÓ1.10 A Zona01_PB02_Rede_NÓ2.10 | 5.8.44 | TUBO PEADPEAD63VCAREDESZona01 | 1.2 | 1.363 | 0.65 | 0.1 | 0.44895 | 0.363 | 2.3 | 144.02 | 144.02 | 1 | 288.04 | 127.5945 | 9.3613 | 33.5326 | 84.2517 | 1.3883 | 1.1086 | 0.15343 | 87.5819 | 12.1211 | 22.1726 | 3.0686 | 11.6076 | 42.8712 | 0.47158 | 392.5985 | 0 | 0 | 99.6885 | 2.8804 | 144.02 | 9.7934 | 7.201 | Zona01REDES | EQUIPE ZONA 01 | Rede | PB02 | Zona01_PB02_Rede_NÓ1.10 | Zona01_PB02_Rede_NÓ2.10 | 608B3, A6C3 | 203299.588 | 8238694.765 | 203183.932 | 8238780.583 | -15.9128 | -47.7715 | Zona01_PB02_Rede_NÓ1.10
60 | https://www.google.com/maps/dir/-15.917302,-47.760003/-15.9123338,-47.7703037/data=!4m3!4m2!3e0!5i0 | TUBO PEAD | PN10 | PE100 | TUBO PEAD | ELETROFUSÃO | 63 | PEAD | REDES | Zona01 | M | 202.23 | VCA | VIA | REDE | LINEAR | Zona01_PB02_Rede_TR008 | TERCIÁRIA | A.RED.SSB-D014.V03.T01.003/037 | 003/037 | REVISÃO 08 | 2025-08-13 | ST BAIRRO RESID VITÓRIA |  | S/DEFINIÇÃO | 2.1 | TRECHO DE Zona01_PB02_Rede_NÓ1.13 A Zona01_PB02_Rede_NÓ55.5 | 5.8.44 | TUBO PEADPEAD63VCAREDESZona01 | 1.2 | 1.363 | 0.65 | 0.1 | 0.6304 | 0.363 | 2.1 | 202.23 | 202.23 | 2 | 404.46 | 179.1657 | 13.1449 | 47.0858 | 118.3046 | 1.9494 | 1.5567 | 0.21544 | 122.9807 | 17.0202 | 31.1344 | 4.3089 | 16.2992 | 60.1989 | 0.66219 | 551.279 | 0 | 0 | 127.8083 | 4.0446 | 202.23 | 13.7516 | 10.1115 | Zona01REDES | EQUIPE ZONA 01 | Rede | PB02 | Zona01_PB02_Rede_NÓ1.13 | Zona01_PB02_Rede_NÓ55.5 | 2C5CA, B4AF, B4B2 | 203373.087 | 8238794.555 | 203533.791 | 8238671.802 | -15.9129 | -47.7696 | Zona01_PB02_Rede_NÓ1.13
61 | https://www.google.com/maps/dir/-15.917302,-47.760003/-15.9130975,-47.7686678/data=!4m3!4m2!3e0!5i0 | TUBO PEAD | PN10 | PE100 | TUBO PEAD | TERMOFUSÃO | 225 | PEAD | REDES | Zona01 | M | 42.7 | VCA | VIA | REDE | LINEAR | Zona01_PB02_Rede_TR009 | SECUNDÁRIA | A.RED.SSB-D014.V03.T01.003/037 | 003/037 | REVISÃO 08 | 2025-08-13 | ST BAIRRO RESID VITÓRIA |  | S/DEFINIÇÃO | 2.5 | TRECHO DE Zona01_PB02_Rede_NÓ55.6 A Zona01_PB02_Rede_NÓ55.7 | 5.8.38 | TUBO PEADPEAD225VCAREDESZona01 | 1.2 | 1.525 | 0.8 | 0.1 | 1.6978 | 0.525 | 2.5 | 42.7 | 42.7 | 0 | 85.4 | 52.094 | 3.416 | 16.2362 | 30.744 | 0.5668 | 0.45263 | 0.06264 | 35.7577 | 4.9488 | 9.0526 | 1.2529 | 3.4415 | 21.1177 | 0.23229 | 0 | 130.235 | 0 | 53.375 | 0.854 | 42.7 | 2.9036 | 2.135 | Zona01REDES | EQUIPE ZONA 01 | Rede | PB02 | Zona01_PB02_Rede_NÓ55.6 | Zona01_PB02_Rede_NÓ55.7 | AEA3 | 203549.484 | 8238712.319 | 203564.634 | 8238752.237 | -15.9129 | -47.7686 | Zona01_PB02_Rede_NÓ55.6
62 | https://www.google.com/maps/dir/-15.917302,-47.760003/-15.9129259,-47.7707680/data=!4m3!4m2!3e0!5i2 | TUBO PEAD | PN10 | PE100 | TUBO PEAD | ELETROFUSÃO | 63 | PEAD | REDES | Zona01 | M | 41.63 | VCA | VIA | REDE | LINEAR | Zona01_PB02_Rede_TR010 | TERCIÁRIA | A.RED.SSB-D014.V03.T01.003/037 | 003/037 | REVISÃO 08 | 2025-08-13 | ST BAIRRO RESID VITÓRIA |  | S/DEFINIÇÃO | 2.3 | TRECHO DE Zona01_PB02_Rede_NÓ1.11 A Zona01_PB02_Rede_NÓ1.10 | 5.8.44 | TUBO PEADPEAD63VCAREDESZona01 | 1.2 | 1.363 | 0.65 | 0.1 | 0.12977 | 0.363 | 2.3 | 41.63 | 41.63 | 0 | 83.26 | 36.8821 | 2.706 | 9.6928 | 24.3535 | 0.40129 | 0.32046 | 0.044349 | 25.3162 | 3.5037 | 6.4092 | 0.88701 | 3.3553 | 12.3922 | 0.13631 | 113.4834 | 0 | 0 | 28.8157 | 0.8326 | 41.63 | 2.8308 | 2.0815 | Zona01REDES | EQUIPE ZONA 01 | Rede | PB02 | Zona01_PB02_Rede_NÓ1.11 | Zona01_PB02_Rede_NÓ1.10 | AD32 | 203324.212 | 8238728.331 | 203299.588 | 8238694.765 | -15.9131 | -47.7709 | Zona01_PB02_Rede_NÓ1.11
63 | https://www.google.com/maps/dir/-15.917302,-47.760003/-15.9135564,-47.7712594/data=!4m3!4m2!3e0!5i0 | TUBO PEAD | PN10 | PE100 | TUBO PEAD | ELETROFUSÃO | 63 | PEAD | REDES | Zona01 | M | 146.23 | VCA | VIA | REDE | LINEAR | Zona01_PB02_Rede_TR011 | TERCIÁRIA | A.RED.SSB-D014.V03.T01.003/037 | 003/037 | REVISÃO 08 | 2025-08-13 | ST BAIRRO RESID VITÓRIA | Q 4 | S/DEFINIÇÃO | 2.3 | TRECHO DE Zona01_PB02_Rede_NÓ1.8 A Zona01_PB02_Rede_NÓ2.8 | 5.8.44 | TUBO PEADPEAD63VCAREDESZona01 | 1.2 | 1.363 | 0.65 | 0.1 | 0.45583 | 0.363 | 2.3 | 146.23 | 146.23 | 1 | 292.46 | 129.5525 | 9.5049 | 34.0471 | 85.5446 | 1.4096 | 1.1256 | 0.15578 | 88.9258 | 12.3071 | 22.5129 | 3.1157 | 11.7858 | 43.5291 | 0.47882 | 398.623 | 0 | 0 | 101.2182 | 2.9246 | 146.23 | 9.9436 | 7.3115 | Zona01REDES | EQUIPE ZONA 01 | Rede | PB02 | Zona01_PB02_Rede_NÓ1.8 | Zona01_PB02_Rede_NÓ2.8 | 5FD46, A5FD | 203272.484 | 8238657.818 | 203154.004 | 8238743.51 | -15.9132 | -47.7718 | Zona01_PB02_Rede_NÓ1.8
64 | https://www.google.com/maps/dir/-15.917302,-47.760003/-15.9126332,-47.7705378/data=!4m3!4m2!3e0!5i2 | TUBO PEAD | PN10 | PE100 | TUBO PEAD | ELETROFUSÃO | 63 | PEAD | REDES | Zona01 | M | 211.33 | VCA | VIA | REDE | LINEAR | Zona01_PB02_Rede_TR012 | TERCIÁRIA | A.RED.SSB-D014.V03.T01.003/037 | 003/037 | REVISÃO 08 | 2025-08-13 | ST BAIRRO RESID VITÓRIA |  | S/DEFINIÇÃO | 2.3 | TRECHO DE Zona01_PB02_Rede_NÓ1.12 A Zona01_PB02_Rede_NÓ55.4 | 5.8.44 | TUBO PEADPEAD63VCAREDESZona01 | 1.2 | 1.363 | 0.65 | 0.1 | 0.65877 | 0.363 | 2.3 | 211.33 | 211.33 | 2 | 422.66 | 187.2278 | 13.7364 | 49.2045 | 123.6281 | 2.0371 | 1.6268 | 0.22513 | 128.5146 | 17.7861 | 32.5353 | 4.5028 | 17.0327 | 62.9078 | 0.69198 | 576.0856 | 0 | 0 | 146.2795 | 4.2266 | 211.33 | 14.3704 | 10.5665 | Zona01REDES | EQUIPE ZONA 01 | Rede | PB02 | Zona01_PB02_Rede_NÓ1.12 | Zona01_PB02_Rede_NÓ55.4 | 2C5AE, B4A9, B4AC | 203348.445 | 8238761.068 | 203515.523 | 8238631.681 | -15.9132 | -47.7698 | Zona01_PB02_Rede_NÓ1.12
65 | https://www.google.com/maps/dir/-15.917302,-47.760003/-15.9132261,-47.7710019/data=!4m3!4m2!3e0!5i0 | TUBO PEAD | PN10 | PE100 | TUBO PEAD | ELETROFUSÃO | 63 | PEAD | REDES | Zona01 | M | 2.47 | VCA | VIA | REDE | LINEAR | Zona01_PB02_Rede_TR013 | TERCIÁRIA | A.RED.SSB-D014.V03.T01.003/037 | 003/037 | REVISÃO 08 | 2025-08-13 | ST BAIRRO RESID VITÓRIA | Q 4 | S/DEFINIÇÃO | 2.3 | TRECHO DE Zona01_PB02_Rede_NÓ1.10 A Zona01_PB02_Rede_NÓ1.9 | 5.8.44 | TUBO PEADPEAD63VCAREDESZona01 | 1.2 | 1.363 | 0.65 | 0.1 | 0.0076996 | 0.363 | 2.3 | 2.47 | 2.47 | 0 | 4.94 | 2.1883 | 0.16055 | 0.5751 | 1.4449 | 0.023809 | 0.019013 | 0.0026313 | 1.5021 | 0.20788 | 0.38027 | 0.052628 | 0.19908 | 0.73526 | 0.0080878 | 6.7332 | 0 | 0 | 1.7097 | 0.0494 | 2.47 | 0.16796 | 0.1235 | Zona01REDES | EQUIPE ZONA 01 | Rede | PB02 | Zona01_PB02_Rede_NÓ1.10 | Zona01_PB02_Rede_NÓ1.9 | A687 | 203299.588 | 8238694.765 | 203298.13 | 8238692.777 | -15.9132 | -47.771 | Zona01_PB02_Rede_NÓ1.10
66 | https://www.google.com/maps/dir/-15.917302,-47.760003/-15.9134612,-47.7688191/data=!4m3!4m2!3e0!5i0 | TUBO PEAD | PN10 | PE100 | TUBO PEAD | TERMOFUSÃO | 225 | PEAD | REDES | Zona01 | M | 43.45 | VCA | VIA | REDE | LINEAR | Zona01_PB02_Rede_TR014 | SECUNDÁRIA | A.RED.SSB-D014.V03.T01.003/037 | 003/037 | REVISÃO 08 | 2025-08-13 | ST BAIRRO RESID VITÓRIA |  | S/DEFINIÇÃO | 1.9 | TRECHO DE Zona01_PB02_Rede_NÓ55.5 A Zona01_PB02_Rede_NÓ55.6 | 5.8.38 | TUBO PEADPEAD225VCAREDESZona01 | 1.2 | 1.525 | 0.8 | 0.1 | 1.7276 | 0.525 | 1.9 | 43.45 | 43.45 | 0 | 86.9 | 53.009 | 3.476 | 16.5214 | 31.284 | 0.57675 | 0.46058 | 0.063741 | 36.3858 | 5.0357 | 9.2116 | 1.2749 | 3.502 | 21.4886 | 0.23637 | 0 | 132.5225 | 0 | 41.2775 | 0.869 | 43.45 | 2.9546 | 2.1725 | Zona01REDES | EQUIPE ZONA 01 | Rede | PB02 | Zona01_PB02_Rede_NÓ55.5 | Zona01_PB02_Rede_NÓ55.6 | AD17 | 203533.809 | 8238671.833 | 203549.484 | 8238712.319 | -15.9133 | -47.7687 | Zona01_PB02_Rede_NÓ55.5
67 | https://www.google.com/maps/dir/-15.917302,-47.760003/-15.9132438,-47.7710157/data=!4m3!4m2!3e0!5i0 | TUBO PEAD | PN10 | PE100 | TUBO PEAD | ELETROFUSÃO | 63 | PEAD | REDES | Zona01 | M | 43.36 | VCA | VIA | REDE | LINEAR | Zona01_PB02_Rede_TR015 | TERCIÁRIA | A.RED.SSB-D014.V03.T01.003/037 | 003/037 | REVISÃO 08 | 2025-08-13 | ST BAIRRO RESID VITÓRIA | Q 4 | S/DEFINIÇÃO | 2.3 | TRECHO DE Zona01_PB02_Rede_NÓ1.9 A Zona01_PB02_Rede_NÓ1.8 | 5.8.44 | TUBO PEADPEAD63VCAREDESZona01 | 1.2 | 1.363 | 0.65 | 0.1 | 0.13516 | 0.363 | 2.3 | 43.36 | 43.36 | 0 | 86.72 | 38.4148 | 2.8184 | 10.0956 | 25.3656 | 0.41796 | 0.33377 | 0.046192 | 26.3682 | 3.6493 | 6.6755 | 0.92387 | 3.4947 | 12.9072 | 0.14198 | 118.1994 | 0 | 0 | 30.0131 | 0.8672 | 43.36 | 2.9485 | 2.168 | Zona01REDES | EQUIPE ZONA 01 | Rede | PB02 | Zona01_PB02_Rede_NÓ1.9 | Zona01_PB02_Rede_NÓ1.8 | A600 | 203298.13 | 8238692.777 | 203272.484 | 8238657.818 | -15.9134 | -47.7711 | Zona01_PB02_Rede_NÓ1.9
68 | https://www.google.com/maps/dir/-15.917302,-47.760003/-15.9129259,-47.7707680/data=!4m3!4m2!3e0!5i2 | TUBO PEAD | PN10 | PE100 | TUBO PEAD | ELETROFUSÃO | 63 | PEAD | REDES | Zona01 | M | 220.66 | VCA | VIA | REDE | LINEAR | Zona01_PB02_Rede_TR016 | TERCIÁRIA | A.RED.SSB-D014.V03.T01.003/037 | 003/037 | REVISÃO 08 | 2025-08-13 | ST BAIRRO RESID VITÓRIA |  | S/DEFINIÇÃO | 2.3 | TRECHO DE Zona01_PB02_Rede_NÓ1.11 A Zona01_PB02_Rede_NÓ55.3 | 5.8.44 | TUBO PEADPEAD63VCAREDESZona01 | 1.2 | 1.363 | 0.65 | 0.1 | 0.68785 | 0.363 | 2.3 | 220.66 | 220.66 | 2 | 441.32 | 195.4937 | 14.3429 | 51.3769 | 129.0861 | 2.127 | 1.6986 | 0.23507 | 134.1884 | 18.5713 | 33.9717 | 4.7016 | 17.7846 | 65.6851 | 0.72253 | 601.5192 | 0 | 0 | 152.7375 | 4.4132 | 220.66 | 15.0049 | 11.033 | Zona01REDES | EQUIPE ZONA 01 | Rede | PB02 | Zona01_PB02_Rede_NÓ1.11 | Zona01_PB02_Rede_NÓ55.3 | 2C5C6, B4A3, B4A6 | 203324.212 | 8238728.331 | 203499.297 | 8238594.092 | -15.9135 | -47.77 | Zona01_PB02_Rede_NÓ1.11
69 | https://www.google.com/maps/dir/-15.917302,-47.760003/-15.9137328,-47.7718438/data=!4m3!4m2!3e0!5i0 | TUBO PEAD | PN10 | PE100 | TUBO PEAD | ELETROFUSÃO | 63 | PEAD | REDES | Zona01 | M | 44.37 | VCA | VIA | REDE | LINEAR | Zona01_PB02_Rede_TR017 | TERCIÁRIA | A.RED.SSB-D014.V03.T01.003/037 | 003/037 | REVISÃO 08 | 2025-08-13 | ST MORRO DA CRUZ |  | S/DEFINIÇÃO | 2.5 | TRECHO DE Zona01_PB02_Rede_NÓ1.7 A Zona01_PB02_Rede_NÓ2.9 | 5.8.44 | TUBO PEADPEAD63VCAREDESZona01 | 1.2 | 1.363 | 0.65 | 0.1 | 0.13831 | 0.363 | 2.5 | 44.37 | 44.37 | 0 | 88.74 | 39.3096 | 2.884 | 10.3308 | 25.9565 | 0.4277 | 0.34155 | 0.047268 | 26.9824 | 3.7343 | 6.831 | 0.94539 | 3.5761 | 13.2079 | 0.14529 | 120.9526 | 0 | 0 | 33.3829 | 0.8874 | 44.37 | 3.0172 | 2.2185 | Zona01REDES | EQUIPE ZONA 01 | Rede | PB02 | Zona01_PB02_Rede_NÓ1.7 | Zona01_PB02_Rede_NÓ2.9 | 6CEC2, A5EB | 203210.134 | 8238637.453 | 203176.601 | 8238666.504 | -15.9136 | -47.772 | Zona01_PB02_Rede_NÓ1.7
70 | https://www.google.com/maps/dir/-15.917302,-47.760003/-15.9138216,-47.7689947/data=!4m3!4m2!3e0!5i0 | TUBO PEAD | PN10 | PE100 | TUBO PEAD | TERMOFUSÃO | 225 | PEAD | REDES | Zona01 | M | 44.23 | VCA | VIA | REDE | LINEAR | Zona01_PB02_Rede_TR018 | SECUNDÁRIA | A.RED.SSB-D014.V03.T01.003/037 | 003/037 | REVISÃO 08 | 2025-08-13 | ST BAIRRO RESID VITÓRIA |  | S/DEFINIÇÃO | 2 | TRECHO DE Zona01_PB02_Rede_NÓ55.4 A Zona01_PB02_Rede_NÓ55.5 | 5.8.38 | TUBO PEADPEAD225VCAREDESZona01 | 1.2 | 1.525 | 0.8 | 0.1 | 1.7586 | 0.525 | 2 | 44.23 | 44.23 | 0 | 88.46 | 53.9606 | 3.5384 | 16.818 | 31.8456 | 0.58711 | 0.46885 | 0.064885 | 37.039 | 5.1261 | 9.377 | 1.2977 | 3.5648 | 21.8744 | 0.24062 | 0 | 134.9015 | 0 | 44.23 | 0.8846 | 44.23 | 3.0076 | 2.2115 | Zona01REDES | EQUIPE ZONA 01 | Rede | PB02 | Zona01_PB02_Rede_NÓ55.4 | Zona01_PB02_Rede_NÓ55.5 | A717, AD17 | 203515.523 | 8238631.681 | 203533.809 | 8238671.833 | -15.9136 | -47.7689 | Zona01_PB02_Rede_NÓ55.4
71 | https://www.google.com/maps/dir/-15.917302,-47.760003/-15.9140329,-47.7726304/data=!4m3!4m2!3e0!5i0 | TUBO PEAD | PN10 | PE100 | TUBO PEAD | ELETROFUSÃO | 63 | PEAD | REDES | Zona01 | M | 80.93 | VCA | VIA | REDE | LINEAR | Zona01_PB02_Rede_TR019 | TERCIÁRIA | A.RED.SSB-D014.V03.T01.003/037 | 003/037 | REVISÃO 08 | 2025-08-13 | ST MORRO DA CRUZ |  | S/DEFINIÇÃO | 2.6 | TRECHO DE Zona01_PB02_Rede_NÓ1.4 A Zona01_PB02_Rede_NÓ2.9 | 5.8.44 | TUBO PEADPEAD63VCAREDESZona01 | 1.2 | 1.363 | 0.65 | 0.1 | 0.25228 | 0.363 | 2.6 | 80.93 | 80.93 | 1 | 161.86 | 71.6999 | 5.2604 | 18.8432 | 47.3441 | 0.78012 | 0.62298 | 0.086216 | 49.2154 | 6.8113 | 12.4596 | 1.7244 | 6.5228 | 24.0909 | 0.265 | 220.6152 | 0 | 0 | 63.3253 | 1.6186 | 80.93 | 5.5032 | 4.0465 | Zona01REDES | EQUIPE ZONA 01 | Rede | PB02 | Zona01_PB02_Rede_NÓ1.4 | Zona01_PB02_Rede_NÓ2.9 | 6CEC2 | 203126.284 | 8238603.116 | 203176.601 | 8238666.504 | -15.9137 | -47.7724 | Zona01_PB02_Rede_NÓ1.4
72 | https://www.google.com/maps/dir/-15.917302,-47.760003/-15.9139424,-47.7720102/data=!4m3!4m2!3e0!5i0 | TUBO PEAD | PN10 | PE100 | TUBO PEAD | ELETROFUSÃO | 63 | PEAD | REDES | Zona01 | M | 29.26 | VCA | VIA | REDE | LINEAR | Zona01_PB02_Rede_TR020 | TERCIÁRIA | A.RED.SSB-D014.V03.T01.003/037 | 003/037 | REVISÃO 08 | 2025-08-13 | ST MORRO DA CRUZ |  | S/DEFINIÇÃO | 2.5 | TRECHO DE Zona01_PB02_Rede_NÓ1.6 A Zona01_PB02_Rede_NÓ1.7 | 5.8.44 | TUBO PEADPEAD63VCAREDESZona01 | 1.2 | 1.363 | 0.65 | 0.1 | 0.091211 | 0.363 | 2.5 | 29.26 | 29.26 | 0 | 58.52 | 25.9229 | 1.9019 | 6.8127 | 17.1171 | 0.28205 | 0.22524 | 0.031171 | 17.7937 | 2.4626 | 4.5047 | 0.62344 | 2.3583 | 8.71 | 0.09581 | 79.7628 | 0 | 0 | 22.0145 | 0.5852 | 29.26 | 1.9897 | 1.463 | Zona01REDES | EQUIPE ZONA 01 | Rede | PB02 | Zona01_PB02_Rede_NÓ1.6 | Zona01_PB02_Rede_NÓ1.7 | A6F9 | 203192.611 | 8238614.015 | 203210.134 | 8238637.453 | -15.9138 | -47.7719 | Zona01_PB02_Rede_NÓ1.6
73 | https://www.google.com/maps/dir/-15.917302,-47.760003/-15.9132438,-47.7710157/data=!4m3!4m2!3e0!5i0 | TUBO PEAD | PN10 | PE100 | TUBO PEAD | ELETROFUSÃO | 63 | PEAD | REDES | Zona01 | M | 230.72 | VCA | VIA | REDE | LINEAR | Zona01_PB02_Rede_TR021 | TERCIÁRIA | A.RED.SSB-D014.V03.T01.003/037 | 003/037 | REVISÃO 08 | 2025-08-13 | ST BAIRRO RESID VITÓRIA | Q 4 | S/DEFINIÇÃO | 2.3 | TRECHO DE Zona01_PB02_Rede_NÓ1.9 A Zona01_PB02_Rede_NÓ55.2 | 5.8.44 | TUBO PEADPEAD63VCAREDESZona01 | 1.2 | 1.363 | 0.65 | 0.1 | 0.71921 | 0.363 | 2.3 | 230.72 | 230.72 | 2 | 461.44 | 204.4064 | 14.9968 | 53.7192 | 134.9712 | 2.224 | 1.776 | 0.24579 | 140.3061 | 19.418 | 35.5205 | 4.9159 | 18.5955 | 68.6797 | 0.75548 | 628.9427 | 0 | 0 | 159.7009 | 4.6144 | 230.72 | 15.689 | 11.536 | Zona01REDES | EQUIPE ZONA 01 | Rede | PB02 | Zona01_PB02_Rede_NÓ1.9 | Zona01_PB02_Rede_NÓ55.2 | 2C72B, B49D, B4A0 | 203298.13 | 8238692.777 | 203484.489 | 8238556.918 | -15.9139 | -47.7702 | Zona01_PB02_Rede_NÓ1.9
74 | https://www.google.com/maps/dir/-15.917302,-47.760003/-15.9141590,-47.7691508/data=!4m3!4m2!3e0!5i1 | TUBO PEAD | PN10 | PE100 | TUBO PEAD | TERMOFUSÃO | 225 | PEAD | REDES | Zona01 | M | 40.95 | VCA | VIA | REDE | LINEAR | Zona01_PB02_Rede_TR022 | SECUNDÁRIA | A.RED.SSB-D014.V03.T01.003/037 | 003/037 | REVISÃO 08 | 2025-08-13 | ST BAIRRO RESID VITÓRIA |  | S/DEFINIÇÃO | 2.4 | TRECHO DE Zona01_PB02_Rede_NÓ55.3 A Zona01_PB02_Rede_NÓ55.4 | 5.8.38 | TUBO PEADPEAD225VCAREDESZona01 | 1.2 | 1.525 | 0.8 | 0.1 | 1.6282 | 0.525 | 2.4 | 40.95 | 40.95 | 0 | 81.9 | 49.959 | 3.276 | 15.5708 | 29.484 | 0.54357 | 0.43408 | 0.060073 | 34.2922 | 4.7459 | 8.6816 | 1.2015 | 3.3005 | 20.2522 | 0.22277 | 0 | 124.8975 | 0 | 49.14 | 0.819 | 40.95 | 2.7846 | 2.0475 | Zona01REDES | EQUIPE ZONA 01 | Rede | PB02 | Zona01_PB02_Rede_NÓ55.3 | Zona01_PB02_Rede_NÓ55.4 | AE9A | 203499.297 | 8238594.092 | 203515.523 | 8238631.681 | -15.914 | -47.7691 | Zona01_PB02_Rede_NÓ55.3
75 | https://www.google.com/maps/dir/-15.917302,-47.760003/-15.9142846,-47.7722812/data=!4m3!4m2!3e0!5i0 | TUBO PEAD | PN10 | PE100 | TUBO PEAD | ELETROFUSÃO | 63 | PEAD | REDES | Zona01 | M | 47.75 | VCA | VIA | REDE | LINEAR | Zona01_PB02_Rede_TR023 | TERCIÁRIA | A.RED.SSB-D014.V03.T01.003/037 | 003/037 | REVISÃO 08 | 2025-08-13 | ST MORRO DA CRUZ |  | S/DEFINIÇÃO | 2.5 | TRECHO DE Zona01_PB02_Rede_NÓ1.5 A Zona01_PB02_Rede_NÓ1.6 | 5.8.44 | TUBO PEADPEAD63VCAREDESZona01 | 1.2 | 1.363 | 0.65 | 0.1 | 0.14885 | 0.363 | 2.5 | 47.75 | 47.75 | 0 | 95.5 | 42.3041 | 3.1037 | 11.1178 | 27.9337 | 0.46028 | 0.36757 | 0.050869 | 29.0379 | 4.0188 | 7.3514 | 1.0174 | 3.8485 | 14.214 | 0.15635 | 130.1665 | 0 | 0 | 35.9259 | 0.955 | 47.75 | 3.247 | 2.3875 | Zona01REDES | EQUIPE ZONA 01 | Rede | PB02 | Zona01_PB02_Rede_NÓ1.5 | Zona01_PB02_Rede_NÓ1.6 | A711 | 203164.071 | 8238575.734 | 203192.611 | 8238614.015 | -15.9141 | -47.7721 | Zona01_PB02_Rede_NÓ1.5
76 | https://www.google.com/maps/dir/-15.917302,-47.760003/-15.9142846,-47.7722812/data=!4m3!4m2!3e0!5i0 | TUBO PEAD | PN10 | PE100 | TUBO PEAD | ELETROFUSÃO | 63 | PEAD | REDES | Zona01 | M | 46.67 | VCA | VIA | REDE | LINEAR | Zona01_PB02_Rede_TR024 | TERCIÁRIA | A.RED.SSB-D014.V03.T01.003/037 | 003/037 | REVISÃO 08 | 2025-08-13 | ST MORRO DA CRUZ |  | S/DEFINIÇÃO | 2.5 | TRECHO DE Zona01_PB02_Rede_NÓ1.5 A Zona01_PB02_Rede_NÓ1.4 | 5.8.44 | TUBO PEADPEAD63VCAREDESZona01 | 1.2 | 1.363 | 0.65 | 0.1 | 0.14548 | 0.363 | 2.5 | 46.67 | 46.67 | 0 | 93.34 | 41.3473 | 3.0335 | 10.8663 | 27.302 | 0.44987 | 0.35925 | 0.049718 | 28.3811 | 3.9279 | 7.1851 | 0.9944 | 3.7615 | 13.8925 | 0.15282 | 127.2224 | 0 | 0 | 35.1133 | 0.9334 | 46.67 | 3.1736 | 2.3335 | Zona01REDES | EQUIPE ZONA 01 | Rede | PB02 | Zona01_PB02_Rede_NÓ1.5 | Zona01_PB02_Rede_NÓ1.4 | 608B4, A5EE | 203164.071 | 8238575.734 | 203126.284 | 8238603.116 | -15.9142 | -47.7725 | Zona01_PB02_Rede_NÓ1.5
77 | https://www.google.com/maps/dir/-15.917302,-47.760003/-15.9143039,-47.7728664/data=!4m3!4m2!3e0!5i0 | TUBO PEAD | PN10 | PE100 | TUBO PEAD | ELETROFUSÃO | 63 | PEAD | REDES | Zona01 | M | 39.24 | VCA | VIA | REDE | LINEAR | Zona01_PB02_Rede_TR025 | TERCIÁRIA | A.RED.SSB-D014.V03.T01.003/037 | 003/037 | REVISÃO 08 | 2025-08-13 | ST MORRO DA CRUZ | CHÁCARA 8 | S/DEFINIÇÃO | 2.6 | TRECHO DE Zona01_PB02_Rede_NÓ1.3 A Zona01_PB02_Rede_NÓ1.4 | 5.8.44 | TUBO PEADPEAD63VCAREDESZona01 | 1.2 | 1.363 | 0.65 | 0.1 | 0.12232 | 0.363 | 2.6 | 39.24 | 39.24 | 0 | 78.48 | 34.7647 | 2.5506 | 9.1364 | 22.9554 | 0.37825 | 0.30206 | 0.041803 | 23.8627 | 3.3025 | 6.0412 | 0.83608 | 3.1626 | 11.6808 | 0.12849 | 106.9682 | 0 | 0 | 30.7041 | 0.7848 | 39.24 | 2.6683 | 1.962 | Zona01REDES | EQUIPE ZONA 01 | Rede | PB02 | Zona01_PB02_Rede_NÓ1.3 | Zona01_PB02_Rede_NÓ1.4 | 608B4 | 203101.404 | 8238572.774 | 203126.284 | 8238603.116 | -15.9142 | -47.7727 | Zona01_PB02_Rede_NÓ1.3
78 | https://www.google.com/maps/dir/-15.917302,-47.760003/-15.9148475,-47.7694979/data=!4m3!4m2!3e0!5i0 | TUBO PEAD | PN10 | PE100 | TUBO PEAD | ELETROFUSÃO | 63 | PEAD | REDES | Zona01 | M | 236.95 | VCA | VIA | REDE | LINEAR | Zona01_PB02_Rede_TR026 | TERCIÁRIA | A.RED.SSB-D014.V03.T01.003/037 | 003/037 | REVISÃO 08 | 2025-08-13 | ST BAIRRO RESID VITÓRIA | Q 4 | S/DEFINIÇÃO | 2.1 | TRECHO DE Zona01_PB02_Rede_NÓ55.1 A Zona01_PB02_Rede_NÓ1.8 | 5.8.44 | TUBO PEADPEAD63VCAREDESZona01 | 1.2 | 1.363 | 0.65 | 0.1 | 0.73863 | 0.363 | 2.1 | 236.95 | 236.95 | 2 | 473.9 | 209.9259 | 15.4017 | 55.1697 | 138.6157 | 2.2841 | 1.824 | 0.25243 | 144.0947 | 19.9423 | 36.4797 | 5.0487 | 19.0976 | 70.5342 | 0.77588 | 645.9257 | 0 | 0 | 149.7512 | 4.739 | 236.95 | 16.1126 | 11.8475 | Zona01REDES | EQUIPE ZONA 01 | Rede | PB02 | Zona01_PB02_Rede_NÓ55.1 | Zona01_PB02_Rede_NÓ1.8 | 2C759, 2CD73, B497 | 203463.119 | 8238517.373 | 203272.484 | 8238657.818 | -15.9142 | -47.7704 | Zona01_PB02_Rede_NÓ55.1
79 | https://www.google.com/maps/dir/-15.917302,-47.760003/-15.9140711,-47.7732031/data=!4m3!4m2!3e0!5i0 | TUBO PEAD | PN10 | PE100 | TUBO PEAD | ELETROFUSÃO | 63 | PEAD | REDES | Zona01 | M | 44.34 | VCA | VIA | REDE | LINEAR | Zona01_PB02_Rede_TR027 | TERCIÁRIA | A.RED.SSB-D014.V03.T01.003/037 | 003/037 | REVISÃO 08 | 2025-08-13 | ST MORRO DA CRUZ | CHÁCARA 8 | S/DEFINIÇÃO | 2.6 | TRECHO DE Zona01_PB02_Rede_NÓ2.7 A Zona01_PB02_Rede_NÓ1.3 | 5.8.44 | TUBO PEADPEAD63VCAREDESZona01 | 1.2 | 1.363 | 0.65 | 0.1 | 0.13822 | 0.363 | 2.6 | 44.34 | 44.34 | 0 | 88.68 | 39.283 | 2.8821 | 10.3238 | 25.9389 | 0.42741 | 0.34132 | 0.047236 | 26.9642 | 3.7318 | 6.8264 | 0.94475 | 3.5737 | 13.1989 | 0.14519 | 120.8708 | 0 | 0 | 34.6947 | 0.8868 | 44.34 | 3.0151 | 2.217 | Zona01REDES | EQUIPE ZONA 01 | Rede | PB02 | Zona01_PB02_Rede_NÓ2.7 | Zona01_PB02_Rede_NÓ1.3 | 5FD5B | 203064.986 | 8238598.069 | 203101.404 | 8238572.774 | -15.9142 | -47.773 | Zona01_PB02_Rede_NÓ2.7
80 | https://www.google.com/maps/dir/-15.917302,-47.760003/-15.9144929,-47.7692936/data=!4m3!4m2!3e0!5i0 | TUBO PEAD | PN10 | PE100 | TUBO PEAD | TERMOFUSÃO | 225 | PEAD | REDES | Zona01 | M | 40.01 | VCA | VIA | REDE | LINEAR | Zona01_PB02_Rede_TR028 | SECUNDÁRIA | A.RED.SSB-D014.V03.T01.003/037 | 003/037 | REVISÃO 08 | 2025-08-13 | ST BAIRRO RESID VITÓRIA | Q 4 | S/DEFINIÇÃO | 2 | TRECHO DE Zona01_PB02_Rede_NÓ55.2 A Zona01_PB02_Rede_NÓ55.3 | 5.8.38 | TUBO PEADPEAD225VCAREDESZona01 | 1.2 | 1.525 | 0.8 | 0.1 | 1.5908 | 0.525 | 2 | 40.01 | 40.01 | 0 | 80.02 | 48.8122 | 3.2008 | 15.2134 | 28.8072 | 0.53109 | 0.42412 | 0.058694 | 33.5051 | 4.637 | 8.4823 | 1.1739 | 3.2247 | 19.7873 | 0.21766 | 0 | 122.0305 | 0 | 40.01 | 0.8002 | 40.01 | 2.7207 | 2.0005 | Zona01REDES | EQUIPE ZONA 01 | Rede | PB02 | Zona01_PB02_Rede_NÓ55.2 | Zona01_PB02_Rede_NÓ55.3 | 2F011, AE9D | 203484.489 | 8238556.918 | 203499.297 | 8238594.092 | -15.9143 | -47.7692 | Zona01_PB02_Rede_NÓ55.2
81 | https://www.google.com/maps/dir/-15.917302,-47.760003/-15.9150851,-47.7700684/data=!4m3!4m2!3e0!5i0 | TUBO PEAD | PN10 | PE100 | TUBO PEAD | ELETROFUSÃO | 63 | PEAD | REDES | Zona01 | M | 241.83 | VCA | VIA | REDE | LINEAR | Zona01_PB02_Rede_TR029 | TERCIÁRIA | A.RED.SSB-D014.V03.T01.003/037 | 003/037 | REVISÃO 08 | 2025-08-13 | ST MORRO DA CRUZ | Q 6 | S/DEFINIÇÃO | 2.2 | TRECHO DE Zona01_PB02_Rede_NÓ106.2 A Zona01_PB02_Rede_NÓ1.7 | 5.8.44 | TUBO PEADPEAD63VCAREDESZona01 | 1.2 | 1.363 | 0.65 | 0.1 | 0.75384 | 0.363 | 2.2 | 241.83 | 241.83 | 2 | 483.66 | 214.2493 | 15.7189 | 56.3059 | 141.4706 | 2.3311 | 1.8615 | 0.25762 | 147.0624 | 20.353 | 37.231 | 5.1527 | 19.4909 | 71.9869 | 0.79185 | 659.2286 | 0 | 0 | 160.1132 | 4.8366 | 241.83 | 16.4444 | 12.0915 | Zona01REDES | EQUIPE ZONA 01 | Rede | PB02 | Zona01_PB02_Rede_NÓ106.2 | Zona01_PB02_Rede_NÓ1.7 | B491, B494 | 203402.015 | 8238490.493 | 203210.134 | 8238637.453 | -15.9144 | -47.771 | Zona01_PB02_Rede_NÓ106.2
82 | https://www.google.com/maps/dir/-15.917302,-47.760003/-15.9148615,-47.7738529/data=!4m3!4m2!3e0!5i1 | TUBO PEAD | PN10 | PE100 | TUBO PEAD | ELETROFUSÃO | 63 | PEAD | REDES | Zona01 | M | 111.84 | VCA | VIA | REDE | LINEAR | Zona01_PB02_Rede_TR030 | TERCIÁRIA | A.RED.SSB-D014.V03.T01.003/037 | 003/037 | REVISÃO 08 | 2025-08-13 | ST MORRO DA CRUZ | Q 12 | S/DEFINIÇÃO | 3.3 | TRECHO DE Zona01_PB02_Rede_DF-30 A Zona01_PB02_Rede_NÓ2.7 | 5.8.44 | TUBO PEADPEAD63VCAREDESZona01 | 1.2 | 1.363 | 0.65 | 0.1 | 0.34863 | 0.363 | 3.3 | 111.84 | 111.84 | 1 | 223.68 | 99.0846 | 7.2696 | 26.04 | 65.4264 | 1.0781 | 0.86092 | 0.11914 | 68.0125 | 9.4127 | 17.2183 | 2.383 | 9.014 | 33.292 | 0.36621 | 304.8758 | 0 | 0 | 111.0722 | 2.2368 | 111.84 | 7.6051 | 5.592 | Zona01REDES | EQUIPE ZONA 01 | Rede | PB02 | Zona01_PB02_Rede_DF-30 | Zona01_PB02_Rede_NÓ2.7 | 5FD5B | 202996.886 | 8238509.349 | 203064.986 | 8238598.069 | -15.9145 | -47.7735 | Zona01_PB02_Rede_DF-30
83 | https://www.google.com/maps/dir/-15.917302,-47.760003/-15.9139424,-47.7720102/data=!4m3!4m2!3e0!5i0 | TUBO PEAD | PN10 | PE100 | TUBO PEAD | ELETROFUSÃO | 63 | PEAD | REDES | Zona01 | M | 240.25 | VCA | VIA | REDE | LINEAR | Zona01_PB02_Rede_TR031 | TERCIÁRIA | A.RED.SSB-D014.V03.T01.003/037 | 003/037 | REVISÃO 08 | 2025-08-13 | ST MORRO DA CRUZ |  | S/DEFINIÇÃO | 2.5 | TRECHO DE Zona01_PB02_Rede_NÓ1.6 A Zona01_PB02_Rede_NÓ1.14 | 5.8.44 | TUBO PEADPEAD63VCAREDESZona01 | 1.2 | 1.363 | 0.65 | 0.1 | 0.74892 | 0.363 | 2.5 | 240.25 | 240.25 | 2 | 480.5 | 212.8495 | 15.6163 | 55.9381 | 140.5462 | 2.3159 | 1.8494 | 0.25594 | 146.1015 | 20.22 | 36.9877 | 5.119 | 19.3635 | 71.5166 | 0.78668 | 654.9215 | 0 | 0 | 180.7581 | 4.805 | 240.25 | 16.337 | 12.0125 | Zona01REDES | EQUIPE ZONA 01 | Rede | PB02 | Zona01_PB02_Rede_NÓ1.6 | Zona01_PB02_Rede_NÓ1.14 | B48B, B48E | 203192.611 | 8238614.015 | 203384.997 | 8238470.143 | -15.9146 | -47.7711 | Zona01_PB02_Rede_NÓ1.6
84 | https://www.google.com/maps/dir/-15.917302,-47.760003/-15.9148475,-47.7694979/data=!4m3!4m2!3e0!5i0 | TUBO PEAD | PN10 | PE100 | TUBO PEAD | TERMOFUSÃO | 225 | PEAD | REDES | Zona01 | M | 45.14 | VCA | VIA | REDE | LINEAR | Zona01_PB02_Rede_TR032 | SECUNDÁRIA | A.RED.SSB-D014.V03.T01.003/037 | 003/037 | REVISÃO 08 | 2025-08-13 | ST BAIRRO RESID VITÓRIA | Q 4 | S/DEFINIÇÃO | 2.1 | TRECHO DE Zona01_PB02_Rede_NÓ55.1 A Zona01_PB02_Rede_NÓ55.2 | 5.8.38 | TUBO PEADPEAD225VCAREDESZona01 | 1.2 | 1.525 | 0.8 | 0.1 | 1.7948 | 0.525 | 2.1 | 45.14 | 45.14 | 0 | 90.28 | 55.0708 | 3.6112 | 17.164 | 32.5008 | 0.59919 | 0.47849 | 0.06622 | 37.801 | 5.2316 | 9.5699 | 1.3244 | 3.6382 | 22.3244 | 0.24557 | 0 | 137.677 | 0 | 47.397 | 0.9028 | 45.14 | 3.0695 | 2.257 | Zona01REDES | EQUIPE ZONA 01 | Rede | PB02 | Zona01_PB02_Rede_NÓ55.1 | Zona01_PB02_Rede_NÓ55.2 | 2F011 | 203463.119 | 8238517.373 | 203484.489 | 8238556.918 | -15.9147 | -47.7694 | Zona01_PB02_Rede_NÓ55.1
85 | https://www.google.com/maps/dir/-15.917302,-47.760003/-15.9149640,-47.7719369/data=!4m3!4m2!3e0!5i0 | TUBO PEAD | PN10 | PE100 | TUBO PEAD | ELETROFUSÃO | 63 | PEAD | REDES | Zona01 | M | 123.57 | VCA | VIA | REDE | LINEAR | Zona01_PB02_Rede_TR033 | TERCIÁRIA | A.RED.SSB-D014.V03.T01.003/037 | 003/037 | REVISÃO 08 | 2025-08-13 | ST MORRO DA CRUZ | Q 6 | S/DEFINIÇÃO | 2.5 | TRECHO DE Zona01_PB02_Rede_NÓ2.11 A Zona01_PB02_Rede_NÓ1.3; INCLUI 1,30 M DE TUBO DESENHADO NO PRÓPRIO NÓ (NÓ1.3: anel de ponta/toco) | 5.8.44 | TUBO PEADPEAD63VCAREDESZona01 | 1.2 | 1.363 | 0.65 | 0.1 | 0.3852 | 0.363 | 2.5 | 123.57 | 123.57 | 1 | 247.14 | 109.4768 | 8.032 | 28.7711 | 72.2884 | 1.1911 | 0.95121 | 0.13164 | 75.1458 | 10.4 | 19.0242 | 2.6329 | 9.9594 | 36.7838 | 0.40462 | 336.8518 | 0 | 0 | 92.971 | 2.4714 | 123.57 | 8.4028 | 6.1785 | Zona01REDES | EQUIPE ZONA 01 | Rede | PB02 | Zona01_PB02_Rede_NÓ2.11 | Zona01_PB02_Rede_NÓ1.3 | B9F8 | 203201.963 | 8238500.997 | 203102.464 | 8238572.021 | -15.9146 | -47.7724 | Zona01_PB02_Rede_NÓ2.11
86 | https://www.google.com/maps/dir/-15.917302,-47.760003/-15.9148688,-47.7738534/data=!4m3!4m2!3e0!5i0 | TUBO PEAD | PN10 | PE100 | TUBO PEAD | ELETROFUSÃO | 63 | PEAD | REDES | Zona01 | M | 0.67 | VCA | VIA | REDE | LINEAR | Zona01_PB02_Rede_TR034 | TERCIÁRIA | A.RED.SSB-D014.V03.T01.003/037 | 003/037 | REVISÃO 08 | 2025-08-13 | ST MORRO DA CRUZ | Q 12 | S/DEFINIÇÃO | 2.8 | TRECHO DE Zona01_PB02_Rede_NÓ1.1 A Zona01_PB02_Rede_DF-30 | 5.8.44 | TUBO PEADPEAD63VCAREDESZona01 | 1.2 | 1.363 | 0.65 | 0.1 | 0.0020886 | 0.363 | 2.8 | 0.67 | 0.67 | 0 | 1.34 | 0.59359 | 0.04355 | 0.156 | 0.39195 | 0.0064584 | 0.0051575 | 0.00071376 | 0.40744 | 0.056389 | 0.10315 | 0.014276 | 0.054 | 0.19944 | 0.0021939 | 1.8264 | 0 | 0 | 0.56458 | 0.0134 | 0.67 | 0.04556 | 0.0335 | Zona01REDES | EQUIPE ZONA 01 | Rede | PB02 | Zona01_PB02_Rede_NÓ1.1 | Zona01_PB02_Rede_DF-30 | 5FD5B | 202996.481 | 8238508.818 | 202996.886 | 8238509.349 | -15.9149 | -47.7739 | Zona01_PB02_Rede_NÓ1.1
87 | https://www.google.com/maps/dir/-15.917302,-47.760003/-15.9148475,-47.7694979/data=!4m3!4m2!3e0!5i0 | TUBO PEAD | PN10 | PE100 | TUBO PEAD | TERMOFUSÃO | 225 | PEAD | REDES | Zona01 | M | 25.62 | VCA | VIA | REDE | LINEAR | Zona01_PB02_Rede_TR035 | SECUNDÁRIA | A.RED.SSB-D014.V03.T01.003/037 | 003/037 | REVISÃO 08 | 2025-08-13 | ST BAIRRO RESID VITÓRIA | Q 4 | S/DEFINIÇÃO | 2.1 | TRECHO DE Zona01_PB02_Rede_NÓ55.1 A Zona01_PB02_CH_VM-1.2 | 5.8.38 | TUBO PEADPEAD225VCAREDESZona01 | 1.2 | 1.525 | 0.8 | 0.1 | 1.0187 | 0.525 | 2.1 | 25.62 | 25.62 | 0 | 51.24 | 31.2564 | 2.0496 | 9.7417 | 18.4464 | 0.34008 | 0.27158 | 0.037584 | 21.4546 | 2.9693 | 5.4316 | 0.75171 | 2.0649 | 12.6706 | 0.13938 | 0 | 78.141 | 0 | 26.901 | 0.5124 | 25.62 | 1.7422 | 1.281 | Zona01REDES | EQUIPE ZONA 01 | Rede | PB02 | Zona01_PB02_Rede_NÓ55.1 | Zona01_PB02_CH_VM-1.2 | 2F01A, A5DC | 203463.119 | 8238517.373 | 203452.322 | 8238494.139 | -15.915 | -47.7696 | Zona01_PB02_Rede_NÓ55.1
88 | https://www.google.com/maps/dir/-15.917302,-47.760003/-15.9156051,-47.7705103/data=!4m3!4m2!3e0!5i0 | TUBO PEAD | PN10 | PE100 | TUBO PEAD | ELETROFUSÃO | 63 | PEAD | REDES | Zona01 | M | 239.35 | VCA | VIA | REDE | LINEAR | Zona01_PB02_Rede_TR036 | TERCIÁRIA | A.RED.SSB-D014.V03.T01.003/037 | 003/037 | REVISÃO 08 | 2025-08-13 | ST MORRO DA CRUZ | Q 6 | S/DEFINIÇÃO | 2.3 | TRECHO DE Zona01_PB02_Rede_NÓ106.1 A Zona01_PB02_Rede_NÓ1.5 | 5.8.44 | TUBO PEADPEAD63VCAREDESZona01 | 1.2 | 1.363 | 0.65 | 0.1 | 0.74611 | 0.363 | 2.3 | 239.35 | 239.35 | 2 | 478.7 | 212.0521 | 15.5578 | 55.7285 | 140.0197 | 2.3072 | 1.8425 | 0.25498 | 145.5542 | 20.1443 | 36.8492 | 5.0998 | 19.291 | 71.2486 | 0.78373 | 652.4681 | 0 | 0 | 165.6745 | 4.787 | 239.35 | 16.2758 | 11.9675 | Zona01REDES | EQUIPE ZONA 01 | Rede | PB02 | Zona01_PB02_Rede_NÓ106.1 | Zona01_PB02_Rede_NÓ1.5 | B485, B488 | 203355.483 | 8238432.301 | 203164.071 | 8238575.734 | -15.9149 | -47.7714 | Zona01_PB02_Rede_NÓ106.1
89 | https://www.google.com/maps/dir/-15.917302,-47.760003/-15.9150375,-47.7739814/data=!4m3!4m2!3e0!5i0 | TUBO PEAD | PN10 | PE100 | TUBO PEAD | ELETROFUSÃO | 63 | PEAD | REDES | Zona01 | M | 23.18 | VCA | VIA | REDE | LINEAR | Zona01_PB02_Rede_TR037 | TERCIÁRIA | A.RED.SSB-D014.V03.T01.003/037 | 003/037 | REVISÃO 08 | 2025-08-13 | ST MORRO DA CRUZ | CHÁCARA 14 | S/DEFINIÇÃO | 2.8 | TRECHO DE Zona01_PB02_Rede_NÓ2.3 A Zona01_PB02_Rede_NÓ1.1 | 5.8.44 | TUBO PEADPEAD63VCAREDESZona01 | 1.2 | 1.363 | 0.65 | 0.1 | 0.072258 | 0.363 | 2.8 | 23.18 | 23.18 | 0 | 46.36 | 20.5363 | 1.5067 | 5.3971 | 13.5603 | 0.22344 | 0.17843 | 0.024694 | 14.0963 | 1.9509 | 3.5687 | 0.4939 | 1.8682 | 6.9001 | 0.075901 | 63.1887 | 0 | 0 | 19.5329 | 0.4636 | 23.18 | 1.5762 | 1.159 | Zona01REDES | EQUIPE ZONA 01 | Rede | PB02 | Zona01_PB02_Rede_NÓ2.3 | Zona01_PB02_Rede_NÓ1.1 | 5FD5B | 202983.012 | 8238489.95 | 202996.481 | 8238508.818 | -15.915 | -47.7739 | Zona01_PB02_Rede_NÓ2.3
90 | https://www.google.com/maps/dir/-15.917302,-47.760003/-15.9150491,-47.7719899/data=!4m3!4m2!3e0!5i0 | TUBO PEAD | PN10 | PE100 | TUBO PEAD | ELETROFUSÃO | 63 | PEAD | REDES | Zona01 | M | 11.01 | VCA | VIA | REDE | LINEAR | Zona01_PB02_Rede_TR038 | TERCIÁRIA | A.RED.SSB-D014.V03.T01.003/037 | 003/037 | REVISÃO 08 | 2025-08-13 | ST MORRO DA CRUZ | CHÁCARA 8 | S/DEFINIÇÃO | 2.5 | TRECHO DE Zona01_PB02_Rede_NÓ19.1 A Zona01_PB02_Rede_NÓ2.11 | 5.8.44 | TUBO PEADPEAD63VCAREDESZona01 | 1.2 | 1.363 | 0.65 | 0.1 | 0.034321 | 0.363 | 2.5 | 11.01 | 11.01 | 0 | 22.02 | 9.7543 | 0.71565 | 2.5635 | 6.4409 | 0.10613 | 0.084752 | 0.011729 | 6.6954 | 0.92663 | 1.695 | 0.23459 | 0.88738 | 3.2774 | 0.036051 | 30.0133 | 0 | 0 | 8.2836 | 0.2202 | 11.01 | 0.74868 | 0.5505 | Zona01REDES | EQUIPE ZONA 01 | Rede | PB02 | Zona01_PB02_Rede_NÓ19.1 | Zona01_PB02_Rede_NÓ2.11 | B9F8 | 203196.413 | 8238491.509 | 203201.963 | 8238500.997 | -15.915 | -47.772 | Zona01_PB02_Rede_NÓ19.1
91 | https://www.google.com/maps/dir/-15.917302,-47.760003/-15.9150560,-47.7696015/data=!4m3!4m2!3e0!5i1 | TUBO PEAD | PN10 | PE100 | TUBO PEAD | TERMOFUSÃO | 225 | PEAD | REDES | Zona01 | M | 5.19 | VCA | VIA | REDE | LINEAR | Zona01_PB02_Rede_TR039 | SECUNDÁRIA | A.RED.SSB-D014.V03.T01.003/037 | 003/037 | REVISÃO 08 | 2025-08-13 | ST BAIRRO RESID VITÓRIA | Q 4 | S/DEFINIÇÃO | 2.6 | TRECHO DE Zona01_PB02_CH_VM-1.2 A Zona01_PB02_Rede_NÓ11.1 | 5.8.38 | TUBO PEADPEAD225VCAREDESZona01 | 1.2 | 1.525 | 0.8 | 0.1 | 0.20636 | 0.525 | 2.6 | 5.19 | 5.19 | 0 | 10.38 | 6.3318 | 0.4152 | 1.9734 | 3.7368 | 0.068892 | 0.055015 | 0.0076137 | 4.3462 | 0.6015 | 1.1003 | 0.15228 | 0.4183 | 2.5668 | 0.028234 | 0 | 15.8295 | 0 | 6.747 | 0.1038 | 5.19 | 0.35292 | 0.2595 | Zona01REDES | EQUIPE ZONA 01 | Rede | PB02 | Zona01_PB02_CH_VM-1.2 | Zona01_PB02_Rede_NÓ11.1 | 2F01A | 203452.322 | 8238494.139 | 203450.173 | 8238489.415 | -15.9151 | -47.7696 | Zona01_PB02_CH_VM-1.2
92 | https://www.google.com/maps/dir/-15.917302,-47.760003/-15.9151133,-47.7695872/data=!4m3!4m2!3e0!5i0 | TUBO PEAD | PN10 | PE100 | TUBO PEAD | TERMOFUSÃO | 225 | PEAD | REDES | Zona01 | M | 4.09 | VCA | VIA | REDE | LINEAR | Zona01_PB02_Rede_TR040 | SECUNDÁRIA | A.RED.SSB-D014.V03.T01.003/037 | 003/037 | REVISÃO 08 | 2025-08-13 | ST BAIRRO RESID VITÓRIA | Q 4 | S/DEFINIÇÃO | 2.1 | TRECHO DE Zona01_PB02_Rede_NÓ11.2 A Zona01_PB02_Rede_NÓ11.1 | 5.8.38 | TUBO PEADPEAD225VCAREDESZona01 | 1.2 | 1.525 | 0.8 | 0.1 | 0.16262 | 0.525 | 2.1 | 4.09 | 4.09 | 0 | 8.18 | 4.9898 | 0.3272 | 1.5552 | 2.9448 | 0.054291 | 0.043355 | 0.006 | 3.425 | 0.47402 | 0.8671 | 0.12 | 0.32964 | 2.0227 | 0.02225 | 0 | 12.4745 | 0 | 4.2945 | 0.0818 | 4.09 | 0.27812 | 0.2045 | Zona01REDES | EQUIPE ZONA 01 | Rede | PB02 | Zona01_PB02_Rede_NÓ11.2 | Zona01_PB02_Rede_NÓ11.1 | 6C62A | 203453.935 | 8238487.808 | 203450.173 | 8238489.415 | -15.9151 | -47.7696 | Zona01_PB02_Rede_NÓ11.2
93 | https://www.google.com/maps/dir/-15.917302,-47.760003/-15.9151369,-47.7720574/data=!4m3!4m2!3e0!5i0 | TUBO PEAD | PN10 | PE100 | TUBO PEAD | ELETROFUSÃO | 90 | PEAD | REDES | Zona01 | M | 12.12 | VCA | VIA | REDE | LINEAR | Zona01_PB02_Rede_TR041 | SECUNDÁRIA | A.RED.SSB-D014.V03.T01.003/037 | 003/037 | REVISÃO 08 | 2025-08-13 | ST MORRO DA CRUZ | CHÁCARA 8 | S/DEFINIÇÃO | 2.5 | TRECHO DE Zona01_PB02_Rede_NÓ4.1 A Zona01_PB02_Rede_NÓ19.1 | 5.8.45 | TUBO PEADPEAD90VCAREDESZona01 | 1.2 | 1.39 | 0.75 | 0.1 | 0.077104 | 0.39 | 2.5 | 12.12 | 12.12 | 0 | 24.24 | 12.6351 | 0.909 | 3.468 | 8.181 | 0.13747 | 0.10978 | 0.015193 | 8.6728 | 1.2003 | 2.1957 | 0.30387 | 0.97684 | 4.4056 | 0.048462 | 33.6936 | 0 | 0 | 11.1352 | 0.2424 | 12.12 | 0.82416 | 0.606 | Zona01REDES | EQUIPE ZONA 01 | Rede | PB02 | Zona01_PB02_Rede_NÓ4.1 | Zona01_PB02_Rede_NÓ19.1 | B9F5 | 203189.303 | 8238481.691 | 203196.413 | 8238491.509 | -15.9151 | -47.772 | Zona01_PB02_Rede_NÓ4.1
94 | https://www.google.com/maps/dir/-15.917302,-47.760003/-15.9152646,-47.7702327/data=!4m3!4m2!3e0!5i0 | TUBO PEAD | PN10 | PE100 | TUBO PEAD | ELETROFUSÃO | 63 | PEAD | REDES | Zona01 | M | 26.54 | VCA | VIA | REDE | LINEAR | Zona01_PB02_Rede_TR042 | TERCIÁRIA | A.RED.SSB-D014.V03.T01.003/037 | 003/037 | REVISÃO 08 | 2025-08-13 | ST MORRO DA CRUZ |  | S/DEFINIÇÃO | 2.5 | TRECHO DE Zona01_PB02_Rede_NÓ1.14 A Zona01_PB02_Rede_NÓ106.2 | 5.8.44 | TUBO PEADPEAD63VCAREDESZona01 | 1.2 | 1.363 | 0.65 | 0.1 | 0.082732 | 0.363 | 2.5 | 26.54 | 26.54 | 0 | 53.08 | 23.5131 | 1.7251 | 6.1794 | 15.5259 | 0.25583 | 0.2043 | 0.028273 | 16.1396 | 2.2337 | 4.086 | 0.56549 | 2.1391 | 7.9003 | 0.086903 | 72.348 | 0 | 0 | 19.968 | 0.5308 | 26.54 | 1.8047 | 1.327 | Zona01REDES | EQUIPE ZONA 01 | Rede | PB02 | Zona01_PB02_Rede_NÓ1.14 | Zona01_PB02_Rede_NÓ106.2 | AD29 | 203384.997 | 8238470.143 | 203402.015 | 8238490.493 | -15.9152 | -47.7702 | Zona01_PB02_Rede_NÓ1.14
95 | https://www.google.com/maps/dir/-15.917302,-47.760003/-15.9153081,-47.7697190/data=!4m3!4m2!3e0!5i0 | TUBO PEAD | PN10 | PE100 | TUBO PEAD | ELETROFUSÃO | 90 | PEAD | REDES | Zona01 | M | 45.53 | VCA | VIA | REDE | LINEAR | Zona01_PB02_Rede_TR043 | SECUNDÁRIA | A.RED.SSB-D014.V03.T01.003/037 | 003/037 | REVISÃO 08 | 2025-08-13 | ST MORRO DA CRUZ | Q 6 | S/DEFINIÇÃO | 2.2 | TRECHO DE Zona01_PB02_Rede_NÓ77.1 A Zona01_PB02_Rede_NÓ106.2; INCLUI 0,41 M DE TUBO DESENHADO NO PRÓPRIO NÓ (NÓ106.2: anel de ponta/toco) | 5.8.45 | TUBO PEADPEAD90VCAREDESZona01 | 1.2 | 1.39 | 0.75 | 0.1 | 0.28965 | 0.39 | 2.2 | 45.53 | 45.53 | 0 | 91.06 | 47.465 | 3.4148 | 13.0279 | 30.7327 | 0.51643 | 0.41241 | 0.057074 | 32.5804 | 4.509 | 8.2482 | 1.1415 | 3.6696 | 16.5502 | 0.18205 | 126.5734 | 0 | 0 | 36.811 | 0.9106 | 45.53 | 3.096 | 2.2765 | Zona01REDES | EQUIPE ZONA 01 | Rede | PB02 | Zona01_PB02_Rede_NÓ77.1 | Zona01_PB02_Rede_NÓ106.2 | AECA | 203440.102 | 8238466.056 | 203402.34 | 8238490.251 | -15.9152 | -47.7699 | Zona01_PB02_Rede_NÓ77.1
96 | https://www.google.com/maps/dir/-15.917302,-47.760003/-15.9155577,-47.7732931/data=!4m3!4m2!3e0!5i0 | TUBO PEAD | PN10 | PE100 | TUBO PEAD | ELETROFUSÃO | 63 | PEAD | REDES | Zona01 | M | 93.58 | VCA | VIA | REDE | LINEAR | Zona01_PB02_Rede_TR044 | TERCIÁRIA | A.RED.SSB-D014.V03.T01.003/037 | 003/037 | REVISÃO 08 | 2025-08-13 | ST MORRO DA CRUZ | CHÁCARA 14 | S/DEFINIÇÃO | 2.7 | TRECHO DE Zona01_PB02_Rede_NÓ2.6 A Zona01_PB02_Rede_NÓ2.3 | 5.8.44 | TUBO PEADPEAD63VCAREDESZona01 | 1.2 | 1.363 | 0.65 | 0.1 | 0.29171 | 0.363 | 2.7 | 93.58 | 93.58 | 1 | 187.16 | 82.9072 | 6.0827 | 21.7885 | 54.7443 | 0.90205 | 0.72036 | 0.099692 | 56.9081 | 7.8759 | 14.4071 | 1.9939 | 7.5423 | 27.8565 | 0.30642 | 255.0991 | 0 | 0 | 76.0398 | 1.8716 | 93.58 | 6.3634 | 4.679 | Zona01REDES | EQUIPE ZONA 01 | Rede | PB02 | Zona01_PB02_Rede_NÓ2.6 | Zona01_PB02_Rede_NÓ2.3 | 5FD5B | 203057.526 | 8238433.339 | 202983.012 | 8238489.95 | -15.9153 | -47.7736 | Zona01_PB02_Rede_NÓ2.6
97 | https://www.google.com/maps/dir/-15.917302,-47.760003/-15.9156051,-47.7705103/data=!4m3!4m2!3e0!5i0 | TUBO PEAD | PN10 | PE100 | TUBO PEAD | ELETROFUSÃO | 63 | PEAD | REDES | Zona01 | M | 47.99 | VCA | VIA | REDE | LINEAR | Zona01_PB02_Rede_TR045 | TERCIÁRIA | A.RED.SSB-D014.V03.T01.003/037 | 003/037 | REVISÃO 08 | 2025-08-13 | ST MORRO DA CRUZ | Q 6 | S/DEFINIÇÃO | 2.3 | TRECHO DE Zona01_PB02_Rede_NÓ106.1 A Zona01_PB02_Rede_NÓ1.14 | 5.8.44 | TUBO PEADPEAD63VCAREDESZona01 | 1.2 | 1.363 | 0.65 | 0.1 | 0.1496 | 0.363 | 2.3 | 47.99 | 47.99 | 0 | 95.98 | 42.5167 | 3.1193 | 11.1736 | 28.0741 | 0.46259 | 0.36942 | 0.051124 | 29.1838 | 4.039 | 7.3883 | 1.0225 | 3.8679 | 14.2855 | 0.15714 | 130.8207 | 0 | 0 | 33.218 | 0.9598 | 47.99 | 3.2633 | 2.3995 | Zona01REDES | EQUIPE ZONA 01 | Rede | PB02 | Zona01_PB02_Rede_NÓ106.1 | Zona01_PB02_Rede_NÓ1.14 | AD26 | 203355.483 | 8238432.301 | 203384.997 | 8238470.143 | -15.9154 | -47.7704 | Zona01_PB02_Rede_NÓ106.1
98 | https://www.google.com/maps/dir/-15.917302,-47.760003/-15.9156496,-47.7741520/data=!4m3!4m2!3e0!5i0 | TUBO PEAD | PN10 | PE100 | TUBO PEAD | ELETROFUSÃO | 63 | PEAD | REDES | Zona01 | M | 28.42 | VCA | VIA | REDE | LINEAR | Zona01_PB02_Rede_TR046 | TERCIÁRIA | A.RED.SSB-D014.V03.T01.003/037 | 003/037 | REVISÃO 08 | 2025-08-13 | ST MORRO DA CRUZ | CHÁCARA 14 | S/DEFINIÇÃO | 2.8 | TRECHO DE Zona01_PB02_Rede_DF-29 A Zona01_PB02_Rede_NÓ2.2 | 5.8.44 | TUBO PEADPEAD63VCAREDESZona01 | 1.2 | 1.363 | 0.65 | 0.1 | 0.088592 | 0.363 | 2.8 | 28.42 | 28.42 | 0 | 56.84 | 25.1787 | 1.8473 | 6.6171 | 16.6257 | 0.27395 | 0.21877 | 0.030276 | 17.2829 | 2.3919 | 4.3754 | 0.60554 | 2.2906 | 8.4599 | 0.093059 | 77.4729 | 0 | 0 | 23.9484 | 0.5684 | 28.42 | 1.9326 | 1.421 | Zona01REDES | EQUIPE ZONA 01 | Rede | PB02 | Zona01_PB02_Rede_DF-29 | Zona01_PB02_Rede_NÓ2.2 | 5FD5B | 202965.981 | 8238421.729 | 202980.949 | 8238445.887 | -15.9155 | -47.7741 | Zona01_PB02_Rede_DF-29
99 | https://www.google.com/maps/dir/-15.917302,-47.760003/-15.9153081,-47.7697190/data=!4m3!4m2!3e0!5i0 | TUBO PEAD | PN10 | PE100 | TUBO PEAD | TERMOFUSÃO | 160 | PEAD | REDES | Zona01 | M | 81.59 | VCA | VIA | REDE | LINEAR | Zona01_PB02_Rede_TR047 | SECUNDÁRIA | A.RED.SSB-D014.V03.T01.003/037 | 003/037 | REVISÃO 08 | 2025-08-13 | ST MORRO DA CRUZ | Q 6 | S/DEFINIÇÃO | 2.2 | TRECHO DE Zona01_PB02_Rede_NÓ77.1 A Zona01_PB02_Rede_NÓ60.1 | 5.8.37 | TUBO PEADPEAD160VCAREDESZona01 | 1.2 | 1.46 | 0.75 | 0.1 | 1.6405 | 0.46 | 2.2 | 81.59 | 81.59 | 1 | 163.18 | 89.341 | 6.1193 | 26.5081 | 55.0733 | 0.97206 | 0.77626 | 0.10743 | 61.3244 | 8.4871 | 15.5252 | 2.1486 | 6.5759 | 33.895 | 0.37284 | 238.2428 | 0 | 0 | 75.3892 | 1.6318 | 81.59 | 5.5481 | 4.0795 | Zona01REDES | EQUIPE ZONA 01 | Rede | PB02 | Zona01_PB02_Rede_NÓ77.1 | Zona01_PB02_Rede_NÓ60.1 | 6C634 | 203440.102 | 8238466.056 | 203409.54 | 8238390.766 | -15.9157 | -47.7699 | Zona01_PB02_Rede_NÓ77.1
100 | https://www.google.com/maps/dir/-15.917302,-47.760003/-15.9156663,-47.7733810/data=!4m3!4m2!3e0!5i0 | TUBO PEAD | PN10 | PE100 | TUBO PEAD | ELETROFUSÃO | 63 | PEAD | REDES | Zona01 | M | 15.22 | VCA | VIA | REDE | LINEAR | Zona01_PB02_Rede_TR048 | TERCIÁRIA | A.RED.SSB-D014.V03.T01.003/037 | 003/037 | REVISÃO 08 | 2025-08-13 | ST MORRO DA CRUZ | CHÁCARA 14 | S/DEFINIÇÃO | 2.7 | TRECHO DE Zona01_PB02_Rede_NÓ1.2 A Zona01_PB02_Rede_NÓ2.6 | 5.8.44 | TUBO PEADPEAD63VCAREDESZona01 | 1.2 | 1.363 | 0.65 | 0.1 | 0.047444 | 0.363 | 2.7 | 15.22 | 15.22 | 0 | 30.44 | 13.4842 | 0.9893 | 3.5437 | 8.9037 | 0.14671 | 0.11716 | 0.016214 | 9.2556 | 1.281 | 2.3432 | 0.32429 | 1.2267 | 4.5306 | 0.049837 | 41.4897 | 0 | 0 | 12.3672 | 0.3044 | 15.22 | 1.035 | 0.761 | Zona01REDES | EQUIPE ZONA 01 | Rede | PB02 | Zona01_PB02_Rede_NÓ1.2 | Zona01_PB02_Rede_NÓ2.6 | 5FD5B | 203048.306 | 8238421.234 | 203057.526 | 8238433.339 | -15.9156 | -47.7733 | Zona01_PB02_Rede_NÓ1.2
101 | https://www.google.com/maps/dir/-15.917302,-47.760003/-15.9154352,-47.7740061/data=!4m3!4m2!3e0!5i0 | TUBO PEAD | PN10 | PE100 | TUBO PEAD | ELETROFUSÃO | 63 | PEAD | REDES | Zona01 | M | 68.63 | VCA | VIA | REDE | LINEAR | Zona01_PB02_Rede_TR049 | TERCIÁRIA | A.RED.SSB-D014.V03.T01.003/037 | 003/037 | REVISÃO 08 | 2025-08-13 | ST MORRO DA CRUZ | CHÁCARA 14 | S/DEFINIÇÃO | 2.8 | TRECHO DE Zona01_PB02_Rede_NÓ2.2 A Zona01_PB02_Rede_NÓ2.5 | 5.8.44 | TUBO PEADPEAD63VCAREDESZona01 | 1.2 | 1.363 | 0.65 | 0.1 | 0.21394 | 0.363 | 2.8 | 68.63 | 68.63 | 1 | 137.26 | 60.8027 | 4.461 | 15.9793 | 40.1486 | 0.66155 | 0.5283 | 0.073112 | 41.7355 | 5.7761 | 10.5659 | 1.4623 | 5.5314 | 20.4295 | 0.22472 | 187.0854 | 0 | 0 | 57.8318 | 1.3726 | 68.63 | 4.6668 | 3.4315 | Zona01REDES | EQUIPE ZONA 01 | Rede | PB02 | Zona01_PB02_Rede_NÓ2.2 | Zona01_PB02_Rede_NÓ2.5 | 5FD5B | 202980.949 | 8238445.887 | 203037.79 | 8238407.426 | -15.9156 | -47.7737 | Zona01_PB02_Rede_NÓ2.2
102 | https://www.google.com/maps/dir/-15.917302,-47.760003/-15.9157676,-47.7742254/data=!4m3!4m2!3e0!5i0 | TUBO PEAD | PN10 | PE100 | TUBO PEAD | ELETROFUSÃO | 63 | PEAD | REDES | Zona01 | M | 15.25 | VCA | VIA | REDE | LINEAR | Zona01_PB02_Rede_TR050 | TERCIÁRIA | A.RED.SSB-D014.V03.T01.003/037 | 003/037 | REVISÃO 08 | 2025-08-13 | ST MORRO DA CRUZ | CHÁCARA 14 | S/DEFINIÇÃO | 2.8 | TRECHO DE Zona01_PB02_Rede_NÓ2.1 A Zona01_PB02_Rede_DF-29 | 5.8.44 | TUBO PEADPEAD63VCAREDESZona01 | 1.2 | 1.363 | 0.65 | 0.1 | 0.047538 | 0.363 | 2.8 | 15.25 | 15.25 | 0 | 30.5 | 13.5107 | 0.99125 | 3.5507 | 8.9213 | 0.147 | 0.11739 | 0.016246 | 9.2739 | 1.2835 | 2.3478 | 0.32493 | 1.2291 | 4.5396 | 0.049935 | 41.5715 | 0 | 0 | 12.8506 | 0.305 | 15.25 | 1.037 | 0.7625 | Zona01REDES | EQUIPE ZONA 01 | Rede | PB02 | Zona01_PB02_Rede_NÓ2.1 | Zona01_PB02_Rede_DF-29 | 5FD5B | 202957.949 | 8238408.765 | 202965.981 | 8238421.729 | -15.9157 | -47.7742 | Zona01_PB02_Rede_NÓ2.1
103 | https://www.google.com/maps/dir/-15.917302,-47.760003/-15.9157893,-47.7734805/data=!4m3!4m2!3e0!5i0 | TUBO PEAD | PN10 | PE100 | TUBO PEAD | ELETROFUSÃO | 63 | PEAD | REDES | Zona01 | M | 17.29 | VCA | VIA | REDE | LINEAR | Zona01_PB02_Rede_TR051 | TERCIÁRIA | A.RED.SSB-D014.V03.T01.003/037 | 003/037 | REVISÃO 08 | 2025-08-13 | ST MORRO DA CRUZ | CHÁCARA 14 | S/DEFINIÇÃO | 2.7 | TRECHO DE Zona01_PB02_Rede_NÓ2.5 A Zona01_PB02_Rede_NÓ1.2 | 5.8.44 | TUBO PEADPEAD63VCAREDESZona01 | 1.2 | 1.363 | 0.65 | 0.1 | 0.053897 | 0.363 | 2.7 | 17.29 | 17.29 | 0 | 34.58 | 15.3181 | 1.1239 | 4.0257 | 10.1146 | 0.16667 | 0.13309 | 0.018419 | 10.5144 | 1.4552 | 2.6619 | 0.3684 | 1.3935 | 5.1468 | 0.056615 | 47.1325 | 0 | 0 | 14.0492 | 0.3458 | 17.29 | 1.1757 | 0.8645 | Zona01REDES | EQUIPE ZONA 01 | Rede | PB02 | Zona01_PB02_Rede_NÓ2.5 | Zona01_PB02_Rede_NÓ1.2 | 5FD5B | 203037.79 | 8238407.426 | 203048.267 | 8238421.182 | -15.9157 | -47.7734 | Zona01_PB02_Rede_NÓ2.5
104 | https://www.google.com/maps/dir/-15.917302,-47.760003/-15.9159843,-47.7700135/data=!4m3!4m2!3e0!5i0 | TUBO PEAD | PN10 | PE100 | TUBO PEAD | ELETROFUSÃO | 90 | PEAD | REDES | Zona01 | M | 68.18 | VCA | VIA | REDE | LINEAR | Zona01_PB02_Rede_TR052 | SECUNDÁRIA | A.RED.SSB-D014.V03.T01.003/037 | 003/037 | REVISÃO 08 | 2025-08-13 | ST MORRO DA CRUZ |  | S/DEFINIÇÃO | 2.2 | TRECHO DE Zona01_PB02_Rede_NÓ60.1 A Zona01_PB02_Rede_NÓ106.1; INCLUI 0,38 M DE TUBO DESENHADO NO PRÓPRIO NÓ (NÓ106.1: anel de ponta/toco) | 5.8.45 | TUBO PEADPEAD90VCAREDESZona01 | 1.2 | 1.39 | 0.75 | 0.1 | 0.43374 | 0.39 | 2.2 | 68.18 | 68.18 | 1 | 136.36 | 71.0777 | 5.1135 | 19.5089 | 46.0215 | 0.77335 | 0.61757 | 0.085467 | 48.7882 | 6.7522 | 12.3515 | 1.7094 | 5.4951 | 24.7835 | 0.27262 | 189.5404 | 0 | 0 | 55.1235 | 1.3636 | 68.18 | 4.6362 | 3.409 | Zona01REDES | EQUIPE ZONA 01 | Rede | PB02 | Zona01_PB02_Rede_NÓ60.1 | Zona01_PB02_Rede_NÓ106.1 | AD2C | 203409.54 | 8238390.766 | 203355.759 | 8238432.043 | -15.9158 | -47.7703 | Zona01_PB02_Rede_NÓ60.1
105 | https://www.google.com/maps/dir/-15.917302,-47.760003/-15.9164504,-47.7702722/data=!4m3!4m2!3e0!5i0 | TUBO PEAD | PN10 | PE100 | TUBO PEAD | ELETROFUSÃO | 90 | PEAD | REDES | Zona01 | M | 240.69 | VCA | VIA | REDE | LINEAR | Zona01_PB02_Rede_TR053 | SECUNDÁRIA | A.RED.SSB-D014.V03.T01.003/037 | 003/037 | REVISÃO 08 | 2025-08-13 | ST MORRO DA CRUZ | Q 8 | S/DEFINIÇÃO | 2.3 | TRECHO DE Zona01_PB05_Rede_NÓ60.3 A Zona01_PB02_Rede_NÓ4.1; INCLUI 0,34 M DE TUBO DESENHADO NO PRÓPRIO NÓ (NÓ60.3: anel de ponta/toco) | 5.8.45 | TUBO PEADPEAD90VCAREDESZona01 | 1.2 | 1.39 | 0.75 | 0.1 | 1.5312 | 0.39 | 2.3 | 240.69 | 240.69 | 2 | 481.38 | 250.9193 | 18.0517 | 68.8706 | 162.4658 | 2.7301 | 2.1802 | 0.30172 | 172.233 | 23.8366 | 43.6033 | 6.0346 | 19.399 | 87.4912 | 0.9624 | 669.1182 | 0 | 0 | 203.4432 | 4.8138 | 240.69 | 16.3669 | 12.0345 | Zona01REDES | EQUIPE ZONA 01 | Rede | PB02 | Zona01_PB05_Rede_NÓ60.3 | Zona01_PB02_Rede_NÓ4.1 | 2C5C5, 2C726, B9DD, B9E0, B9F5 | 203382.51 | 8238338.785 | 203189.303 | 8238481.691 | -15.9158 | -47.7712 | Zona01_PB05_Rede_NÓ60.3
106 | https://www.google.com/maps/dir/-15.917302,-47.760003/-15.9160330,-47.7738753/data=!4m3!4m2!3e0!5i0 | TUBO PEAD | PN10 | PE100 | TUBO PEAD | ELETROFUSÃO | 63 | PEAD | REDES | Zona01 | M | 47.65 | VCA | VIA | REDE | LINEAR | Zona01_PB02_Rede_TR054 | TERCIÁRIA | A.RED.SSB-D014.V03.T01.003/037 | 003/037 | REVISÃO 08 | 2025-08-13 | ST MORRO DA CRUZ | CHÁCARA 14 | S/DEFINIÇÃO | 2.8 | TRECHO DE Zona01_PB02_Rede_NÓ2.4 A Zona01_PB02_Rede_NÓ2.1 | 5.8.44 | TUBO PEADPEAD63VCAREDESZona01 | 1.2 | 1.363 | 0.65 | 0.1 | 0.14854 | 0.363 | 2.8 | 47.65 | 47.65 | 0 | 95.3 | 42.2155 | 3.0972 | 11.0945 | 27.8753 | 0.45932 | 0.3668 | 0.050762 | 28.9771 | 4.0103 | 7.336 | 1.0153 | 3.8405 | 14.1842 | 0.15603 | 129.8939 | 0 | 0 | 40.1527 | 0.953 | 47.65 | 3.2402 | 2.3825 | Zona01REDES | EQUIPE ZONA 01 | Rede | PB02 | Zona01_PB02_Rede_NÓ2.4 | Zona01_PB02_Rede_NÓ2.1 | 5FD5B | 202995.846 | 8238379.88 | 202957.949 | 8238408.765 | -15.9159 | -47.7741 | Zona01_PB02_Rede_NÓ2.4
107 | https://www.google.com/maps/dir/-15.917302,-47.760003/-15.9148688,-47.7738534/data=!4m3!4m2!3e0!5i0 | TUBO PEAD | PN10 | PE100 | TUBO PEAD | ELETROFUSÃO | 63 | PEAD | REDES | Zona01 | M | 413.9 | VCA | VIA | REDE | LINEAR | Zona01_PB02_Rede_TR055 | TERCIÁRIA | A.RED.SSB-D014.V03.T01.003/037 | 003/037 | REVISÃO 08 | 2025-08-13 | ST MORRO DA CRUZ | Q 12 | S/DEFINIÇÃO | 2.8 | TRECHO DE Zona01_PB02_Rede_NÓ1.1 A Zona01_PB05_Rede_NÓ56.4; INCLUI 0,55 M DE TUBO DESENHADO NO PRÓPRIO NÓ (NÓ1.1, NÓ56.4: anel de ponta/toco) | 5.8.44 | TUBO PEADPEAD63VCAREDESZona01 | 1.2 | 1.363 | 0.65 | 0.1 | 1.2902 | 0.363 | 2.8 | 413.9 | 413.9 | 4 | 827.8 | 366.6947 | 26.9035 | 96.3695 | 242.1315 | 3.9897 | 3.1861 | 0.44093 | 251.7021 | 34.8349 | 63.722 | 8.8189 | 33.3593 | 123.2079 | 1.3553 | 1128.2914 | 0 | 0 | 348.777 | 8.278 | 413.9 | 28.1452 | 20.695 | Zona01REDES | EQUIPE ZONA 01 | Rede | PB02 | Zona01_PB02_Rede_NÓ1.1 | Zona01_PB05_Rede_NÓ56.4 | 2CC12, 5FD97, B512, B515, B518 | 202996.481 | 8238508.818 | 203327.183 | 8238260.963 | -15.916 | -47.7723 | Zona01_PB02_Rede_NÓ1.1
108 | https://www.google.com/maps/dir/-15.917302,-47.760003/-15.9162386,-47.7740237/data=!4m3!4m2!3e0!5i0 | TUBO PEAD | PN10 | PE100 | TUBO PEAD | ELETROFUSÃO | 63 | PEAD | REDES | Zona01 | M | 27.77 | VCA | VIA | REDE | LINEAR | Zona01_PB02_Rede_TR056 | TERCIÁRIA | A.RED.SSB-D014.V03.T01.003/037 | 003/037 | REVISÃO 08 | 2025-08-13 | ST MORRO DA CRUZ | CHÁCARA 18 | S/DEFINIÇÃO | 2.8 | TRECHO DE Zona01_PB04_Rede_NÓ1.9 A Zona01_PB02_Rede_NÓ2.4 | 5.8.44 | TUBO PEADPEAD63VCAREDESZona01 | 1.2 | 1.363 | 0.65 | 0.1 | 0.086566 | 0.363 | 2.8 | 27.77 | 27.77 | 0 | 55.54 | 24.6028 | 1.8051 | 6.4658 | 16.2455 | 0.26769 | 0.21377 | 0.029584 | 16.8876 | 2.3372 | 4.2753 | 0.59169 | 2.2382 | 8.2665 | 0.090931 | 75.701 | 0 | 0 | 23.4007 | 0.5554 | 27.77 | 1.8884 | 1.3885 | Zona01REDES | EQUIPE ZONA 01 | Rede | PB02 | Zona01_PB04_Rede_NÓ1.9 | Zona01_PB02_Rede_NÓ2.4 | 5FD5B | 202980.254 | 8238356.9 | 202995.846 | 8238379.88 | -15.9161 | -47.7739 | Zona01_PB04_Rede_NÓ1.9
109 | https://www.google.com/maps/dir/-15.917302,-47.760003/-15.9152744,-47.7726751/data=!4m3!4m2!3e0!5i1 | TUBO PEAD | PN10 | PE100 | TUBO PEAD | ELETROFUSÃO | 63 | PEAD | REDES | Zona01 | M | 287.24 | VCA | VIA | REDE | LINEAR | Zona01_PB02_Rede_TR057 | TERCIÁRIA | A.RED.SSB-D014.V03.T01.003/037 | 003/037 | REVISÃO 08 | 2025-08-13 | ST MORRO DA CRUZ | CHÁCARA 10 | S/DEFINIÇÃO | 3.2 | TRECHO DE Zona01_PB02_Rede_DF-31 A Zona01_PB05_Rede_NÓ56.5 | 5.8.44 | TUBO PEADPEAD63VCAREDESZona01 | 1.2 | 1.363 | 0.65 | 0.1 | 0.8954 | 0.363 | 3.2 | 287.24 | 287.24 | 3 | 574.48 | 254.4803 | 18.6706 | 66.8789 | 168.0354 | 2.7688 | 2.2111 | 0.306 | 174.6772 | 24.1748 | 44.2221 | 6.1202 | 23.1508 | 85.5043 | 0.94055 | 783.0162 | 0 | 0 | 276.6236 | 5.7448 | 287.24 | 19.5323 | 14.362 | Zona01REDES | EQUIPE ZONA 01 | Rede | PB02 | Zona01_PB02_Rede_DF-31 | Zona01_PB05_Rede_NÓ56.5 | 2C5C4, B47F, B482 | 203123.333 | 8238464.817 | 203341.009 | 8238280.505 | -15.9162 | -47.7717 | Zona01_PB02_Rede_DF-31
110 | https://www.google.com/maps/dir/-15.917302,-47.760003/-15.9159843,-47.7700135/data=!4m3!4m2!3e0!5i0 | TUBO PEAD | PN10 | PE100 | TUBO PEAD | TERMOFUSÃO | 160 | PEAD | REDES | Zona01 | M | 58.6 | VCA | VIA | REDE | LINEAR | Zona01_PB02_Rede_TR058 | SECUNDÁRIA | A.RED.SSB-D014.V03.T01.003/037 | 003/037 | REVISÃO 08 | 2025-08-13 | ST MORRO DA CRUZ |  | S/DEFINIÇÃO | 2.2 | TRECHO DE Zona01_PB02_Rede_NÓ60.1 A Zona01_PB05_Rede_NÓ60.3 | 5.8.37 | TUBO PEADPEAD160VCAREDESZona01 | 1.2 | 1.46 | 0.75 | 0.1 | 1.1782 | 0.46 | 2.2 | 58.6 | 58.6 | 1 | 117.2 | 64.167 | 4.395 | 19.0388 | 39.555 | 0.69816 | 0.55753 | 0.077158 | 44.0447 | 6.0957 | 11.1506 | 1.5432 | 4.723 | 24.3442 | 0.26779 | 171.112 | 0 | 0 | 54.1464 | 1.172 | 58.6 | 3.9848 | 2.93 | Zona01REDES | EQUIPE ZONA 01 | Rede | PB02 | Zona01_PB02_Rede_NÓ60.1 | Zona01_PB05_Rede_NÓ60.3 | B3BF | 203409.54 | 8238390.766 | 203382.804 | 8238338.635 | -15.9162 | -47.7701 | Zona01_PB02_Rede_NÓ60.1
111 | https://www.google.com/maps/dir/-15.917302,-47.760003/-15.9166131,-47.7742938/data=!4m3!4m2!3e0!5i0 | TUBO PEAD | PN10 | PE100 | TUBO PEAD | ELETROFUSÃO | 63 | PEAD | REDES | Zona01 | M | 50.57 | VCA | VIA | REDE | LINEAR | Zona01_PB04_Rede_TR001 | TERCIÁRIA | A.RED.SSB-D014.V03.T01.005/037 | 005/037 | REVISÃO 08 | 2025-08-13 | ST MORRO DA CRUZ | Q 20 | S/DEFINIÇÃO | 2.8 | TRECHO DE Zona01_PB04_Rede_NÓ2.12 A Zona01_PB04_Rede_NÓ1.9 | 5.8.44 | TUBO PEADPEAD63VCAREDESZona01 | 1.2 | 1.363 | 0.65 | 0.1 | 0.15764 | 0.363 | 2.8 | 50.57 | 50.57 | 1 | 101.14 | 44.8025 | 3.287 | 11.7744 | 29.5834 | 0.48746 | 0.38928 | 0.053873 | 30.7528 | 4.2561 | 7.7855 | 1.0775 | 4.0758 | 15.0535 | 0.16559 | 137.8538 | 0 | 0 | 42.6133 | 1.0114 | 50.57 | 3.4388 | 2.5285 | Zona01REDES | EQUIPE ZONA 01 | Rede | PB04 | Zona01_PB04_Rede_NÓ2.12 | Zona01_PB04_Rede_NÓ1.9 | 5FD5B | 202951.858 | 8238315.05 | 202980.254 | 8238356.9 | -15.9164 | -47.7742 | Zona01_PB04_Rede_NÓ2.12
112 | https://www.google.com/maps/dir/-15.917302,-47.760003/-15.9175013,-47.7724965/data=!4m3!4m2!3e0!5i0 | TUBO PEAD | PN10 | PE100 | TUBO PEAD | ELETROFUSÃO | 63 | PEAD | REDES | Zona01 | M | 225.1 | VCA | VIA | REDE | LINEAR | Zona01_PB04_Rede_TR002 | TERCIÁRIA | A.RED.SSB-D014.V03.T01.005/037 | 005/037 | REVISÃO 08 | 2025-08-13 | ST MORRO DA CRUZ | CHÁCARA GIRASSOL | S/DEFINIÇÃO | 2.6 | TRECHO DE Zona01_PB05_Rede_NÓ106.1 A Zona01_PB04_Rede_NÓ1.9 | 5.8.44 | TUBO PEADPEAD63VCAREDESZona01 | 1.2 | 1.363 | 0.65 | 0.1 | 0.70169 | 0.363 | 2.6 | 225.1 | 225.1 | 2 | 450.2 | 199.4273 | 14.6315 | 52.4107 | 131.6835 | 2.1698 | 1.7328 | 0.2398 | 136.8885 | 18.945 | 34.6553 | 4.7962 | 18.1425 | 67.0068 | 0.73707 | 613.6226 | 0 | 0 | 176.134 | 4.502 | 225.1 | 15.3068 | 11.255 | Zona01REDES | EQUIPE ZONA 01 | Rede | PB04 | Zona01_PB05_Rede_NÓ106.1 | Zona01_PB04_Rede_NÓ1.9 | 2C473, 5FD5C, B9E9, B9EC | 203145.74 | 8238219.27 | 202980.254 | 8238356.9 | -15.9168 | -47.7732 | Zona01_PB05_Rede_NÓ106.1
113 | https://www.google.com/maps/dir/-15.917302,-47.760003/-15.9175013,-47.7724965/data=!4m3!4m2!3e0!5i0 | TUBO PEAD | PN10 | PE100 | TUBO PEAD | ELETROFUSÃO | 63 | PEAD | REDES | Zona01 | M | 219.94 | VCA | VIA | REDE | LINEAR | Zona01_PB04_Rede_TR003 | TERCIÁRIA | A.RED.SSB-D014.V03.T01.005/037 | 005/037 | REVISÃO 08 | 2025-08-13 | ST MORRO DA CRUZ | CHÁCARA GIRASSOL | S/DEFINIÇÃO | 2.6 | TRECHO DE Zona01_PB05_Rede_NÓ106.1 A Zona01_PB04_Rede_NÓ2.12 | 5.8.44 | TUBO PEADPEAD63VCAREDESZona01 | 1.2 | 1.363 | 0.65 | 0.1 | 0.68561 | 0.363 | 2.6 | 219.94 | 219.94 | 2 | 439.88 | 194.8558 | 14.2961 | 51.2092 | 128.6649 | 2.1201 | 1.693 | 0.2343 | 133.7506 | 18.5107 | 33.8609 | 4.6863 | 17.7266 | 65.4708 | 0.72018 | 599.5564 | 0 | 0 | 172.0965 | 4.3988 | 219.94 | 14.9559 | 10.997 | Zona01REDES | EQUIPE ZONA 01 | Rede | PB04 | Zona01_PB05_Rede_NÓ106.1 | Zona01_PB04_Rede_NÓ2.12 | 2C474, 2CD77, 5FD5B, B9E3 | 203145.74 | 8238219.27 | 202951.858 | 8238315.05 | -15.9171 | -47.7734 | Zona01_PB05_Rede_NÓ106.1
114 | https://www.google.com/maps/dir/-15.917302,-47.760003/-15.9174413,-47.7710257/data=!4m3!4m2!3e0!5i0 | TUBO PEAD | PN10 | PE100 | TUBO PEAD | ELETROFUSÃO | 63 | PEAD | REDES | Zona01 | M | 320.5 | VCA | VIA | REDE | LINEAR | Zona01_PB05_Rede_TR001 | TERCIÁRIA | A.RED.SSB-D014.V03.T01.006/037 | 006/037 | REVISÃO 08 | 2025-08-13 | ST MORRO DA CRUZ | Q 14 | S/DEFINIÇÃO | 2.4 | TRECHO DE Zona01_PB05_Rede_NÓ56.3 A Zona01_PB02_Rede_NÓ1.2; INCLUI 1,28 M DE TUBO DESENHADO NO PRÓPRIO NÓ (NÓ1.2, NÓ56.3: anel de ponta/toco) | 5.8.44 | TUBO PEADPEAD63VCAREDESZona01 | 1.2 | 1.363 | 0.65 | 0.1 | 0.99908 | 0.363 | 2.4 | 320.5 | 320.5 | 3 | 641 | 283.947 | 20.8325 | 74.6229 | 187.4925 | 3.0894 | 2.4671 | 0.34143 | 194.9034 | 26.9741 | 49.3426 | 6.8289 | 25.8315 | 95.405 | 1.0495 | 873.683 | 0 | 0 | 231.4907 | 6.41 | 320.5 | 21.794 | 16.025 | Zona01REDES | EQUIPE ZONA 01 | Rede | PB05 | Zona01_PB05_Rede_NÓ56.3 | Zona01_PB02_Rede_NÓ1.2 | 2C5D0, B47C, B9EF, B9F2 | 203303.234 | 8238228.005 | 203048.985 | 8238420.717 | -15.9166 | -47.7722 | Zona01_PB05_Rede_NÓ56.3
115 | https://www.google.com/maps/dir/-15.917302,-47.760003/-15.9169832,-47.7722396/data=!4m3!4m2!3e0!5i0 | TUBO PEAD | PN10 | PE100 | TUBO PEAD | ELETROFUSÃO | 63 | PEAD | REDES | Zona01 | M | 152.53 | VCA | VIA | REDE | LINEAR | Zona01_PB05_Rede_TR002 | TERCIÁRIA | A.RED.SSB-D014.V03.T01.006/037 | 006/037 | REVISÃO 08 | 2025-08-13 | ST MORRO DA CRUZ | CHÁCARA 16 | S/DEFINIÇÃO | 2.6 | TRECHO DE Zona01_PB05_Rede_NÓ19.1 A Zona01_PB02_Rede_DF-28 | 5.8.44 | TUBO PEADPEAD63VCAREDESZona01 | 1.2 | 1.363 | 0.65 | 0.1 | 0.47547 | 0.363 | 2.6 | 152.53 | 152.53 | 2 | 305.06 | 135.134 | 9.9145 | 35.514 | 89.2301 | 1.4703 | 1.1741 | 0.16249 | 92.757 | 12.8373 | 23.4828 | 3.2499 | 12.2935 | 45.4045 | 0.49945 | 415.7968 | 0 | 0 | 119.3501 | 3.0506 | 152.53 | 10.372 | 7.6265 | Zona01REDES | EQUIPE ZONA 01 | Rede | PB05 | Zona01_PB05_Rede_NÓ19.1 | Zona01_PB02_Rede_DF-28 | B479 | 203172.501 | 8238276.992 | 203050.146 | 8238368 | -15.9166 | -47.7728 | Zona01_PB05_Rede_NÓ19.1
116 | https://www.google.com/maps/dir/-15.917302,-47.760003/-15.9181418,-47.7715333/data=!4m3!4m2!3e0!5i0 | TUBO PEAD | PN10 | PE100 | TUBO PEAD | TERMOFUSÃO | 225 | PEAD | REDES | Zona01 | M | 397.16 | VCA | VIA | REDE | LINEAR | Zona01_PB05_Rede_TR003 | SECUNDÁRIA | A.RED.SSB-D014.V03.T01.006/037 | 006/037 | REVISÃO 08 | 2025-08-13 | ST MORRO DA CRUZ | CHÁCARA GIRASSOL | S/DEFINIÇÃO | 2.5 | TRECHO DE Zona01_PB05_Rede_NÓ11.3 A Zona01_PB02_Rede_NÓ11.2 | 5.8.38 | TUBO PEADPEAD225VCAREDESZona01 | 1.2 | 1.525 | 0.8 | 0.1 | 15.7914 | 0.525 | 2.5 | 397.16 | 397.16 | 4 | 794.32 | 484.5352 | 31.7728 | 151.0158 | 285.9552 | 5.2719 | 4.21 | 0.58263 | 332.5887 | 46.0293 | 84.1997 | 11.653 | 32.0101 | 196.4194 | 2.1606 | 0 | 1211.338 | 0 | 496.45 | 7.9432 | 397.16 | 27.0069 | 19.858 | Zona01REDES | EQUIPE ZONA 01 | Rede | PB05 | Zona01_PB05_Rede_NÓ11.3 | Zona01_PB02_Rede_NÓ11.2 | 6C62A | 203249.874 | 8238149.719 | 203453.935 | 8238487.808 | -15.9167 | -47.7704 | Zona01_PB05_Rede_NÓ11.3
117 | https://www.google.com/maps/dir/-15.917302,-47.760003/-15.9164504,-47.7702722/data=!4m3!4m2!3e0!5i0 | TUBO PEAD | PN10 | PE100 | TUBO PEAD | TERMOFUSÃO | 160 | PEAD | REDES | Zona01 | M | 71.99 | VCA | VIA | REDE | LINEAR | Zona01_PB05_Rede_TR004 | SECUNDÁRIA | A.RED.SSB-D014.V03.T01.006/037 | 006/037 | REVISÃO 08 | 2025-08-13 | ST MORRO DA CRUZ | Q 8 | S/DEFINIÇÃO | 2.3 | TRECHO DE Zona01_PB05_Rede_NÓ60.3 A Zona01_PB05_Rede_NÓ56.5; INCLUI 0,07 M DE TUBO DESENHADO NO PRÓPRIO NÓ (NÓ60.3: anel de ponta/toco) | 5.8.37 | TUBO PEADPEAD160VCAREDESZona01 | 1.2 | 1.46 | 0.75 | 0.1 | 1.4474 | 0.46 | 2.3 | 71.99 | 71.99 | 1 | 143.98 | 78.829 | 5.3993 | 23.3891 | 48.5932 | 0.85768 | 0.68492 | 0.094788 | 54.1089 | 7.4885 | 13.6984 | 1.8958 | 5.8022 | 29.9068 | 0.32897 | 210.2108 | 0 | 0 | 69.5423 | 1.4398 | 71.99 | 4.8953 | 3.5995 | Zona01REDES | EQUIPE ZONA 01 | Rede | PB05 | Zona01_PB05_Rede_NÓ60.3 | Zona01_PB05_Rede_NÓ56.5 | 2F01F | 203382.773 | 8238338.575 | 203341.009 | 8238280.505 | -15.9167 | -47.7705 | Zona01_PB05_Rede_NÓ60.3
118 | https://www.google.com/maps/dir/-15.917302,-47.760003/-15.9169717,-47.7706667/data=!4m3!4m2!3e0!5i0 | TUBO PEAD | PN10 | PE100 | TUBO PEAD | TERMOFUSÃO | 160 | PEAD | REDES | Zona01 | M | 23.93 | VCA | VIA | REDE | LINEAR | Zona01_PB05_Rede_TR005 | SECUNDÁRIA | A.RED.SSB-D014.V03.T01.006/037 | 006/037 | REVISÃO 08 | 2025-08-13 | ST MORRO DA CRUZ | CHÁCARA 10 | S/DEFINIÇÃO | 2.4 | TRECHO DE Zona01_PB05_Rede_NÓ56.5 A Zona01_PB05_Rede_NÓ56.4 | 5.8.37 | TUBO PEADPEAD160VCAREDESZona01 | 1.2 | 1.46 | 0.75 | 0.1 | 0.48114 | 0.46 | 2.4 | 23.93 | 23.93 | 0 | 47.86 | 26.2034 | 1.7948 | 7.7747 | 16.1528 | 0.2851 | 0.22767 | 0.031508 | 17.9862 | 2.4892 | 4.5535 | 0.63019 | 1.9287 | 9.9412 | 0.10935 | 69.8756 | 0 | 0 | 24.1214 | 0.4786 | 23.93 | 1.6272 | 1.1965 | Zona01REDES | EQUIPE ZONA 01 | Rede | PB05 | Zona01_PB05_Rede_NÓ56.5 | Zona01_PB05_Rede_NÓ56.4 | AD0E | 203341.009 | 8238280.505 | 203327.639 | 8238260.665 | -15.9171 | -47.7707 | Zona01_PB05_Rede_NÓ56.5
119 | https://www.google.com/maps/dir/-15.917302,-47.760003/-15.9171465,-47.7707981/data=!4m3!4m2!3e0!5i0 | TUBO PEAD | PN10 | PE100 | TUBO PEAD | TERMOFUSÃO | 160 | PEAD | REDES | Zona01 | M | 40.75 | VCA | VIA | REDE | LINEAR | Zona01_PB05_Rede_TR006 | SECUNDÁRIA | A.RED.SSB-D014.V03.T01.006/037 | 006/037 | REVISÃO 08 | 2025-08-13 | ST MORRO DA CRUZ | Q 12 | S/DEFINIÇÃO | 2.4 | TRECHO DE Zona01_PB05_Rede_NÓ56.4 A Zona01_PB05_Rede_NÓ56.3 | 5.8.37 | TUBO PEADPEAD160VCAREDESZona01 | 1.2 | 1.46 | 0.75 | 0.1 | 0.81933 | 0.46 | 2.4 | 40.75 | 40.75 | 0 | 81.5 | 44.6213 | 3.0562 | 13.2394 | 27.5063 | 0.48549 | 0.3877 | 0.053655 | 30.6284 | 4.2389 | 7.754 | 1.0731 | 3.2843 | 16.9288 | 0.18622 | 118.99 | 0 | 0 | 41.076 | 0.815 | 40.75 | 2.771 | 2.0375 | Zona01REDES | EQUIPE ZONA 01 | Rede | PB05 | Zona01_PB05_Rede_NÓ56.4 | Zona01_PB05_Rede_NÓ56.3 | A65A, AE91 | 203327.623 | 8238260.641 | 203303.521 | 8238227.785 | -15.9173 | -47.7709 | Zona01_PB05_Rede_NÓ56.4
120 | https://www.google.com/maps/dir/-15.917302,-47.760003/-15.9177351,-47.7712390/data=!4m3!4m2!3e0!5i0 | TUBO PEAD | PN10 | PE100 | TUBO PEAD | ELETROFUSÃO | 90 | PEAD | REDES | Zona01 | M | 135.75 | VCA | VIA | REDE | LINEAR | Zona01_PB05_Rede_TR007 | SECUNDÁRIA | A.RED.SSB-D014.V03.T01.006/037 | 006/037 | REVISÃO 08 | 2025-08-13 | ST MORRO DA CRUZ | CHÁCARA 16 | S/DEFINIÇÃO | 2.5 | TRECHO DE Zona01_PB05_Rede_NÓ60.2 A Zona01_PB05_Rede_NÓ19.1 | 5.8.45 | TUBO PEADPEAD90VCAREDESZona01 | 1.2 | 1.39 | 0.75 | 0.1 | 0.8636 | 0.39 | 2.5 | 135.75 | 135.75 | 1 | 271.5 | 141.5194 | 10.1813 | 38.8433 | 91.6312 | 1.5398 | 1.2296 | 0.17017 | 97.14 | 13.4439 | 24.5924 | 3.4035 | 10.9411 | 49.3453 | 0.5428 | 377.385 | 0 | 0 | 124.7203 | 2.715 | 135.75 | 9.231 | 6.7875 | Zona01REDES | EQUIPE ZONA 01 | Rede | PB05 | Zona01_PB05_Rede_NÓ60.2 | Zona01_PB05_Rede_NÓ19.1 | 2CB99, B476 | 203280.812 | 8238195.164 | 203172.501 | 8238276.992 | -15.9174 | -47.7717 | Zona01_PB05_Rede_NÓ60.2
121 | https://www.google.com/maps/dir/-15.917302,-47.760003/-15.9174413,-47.7710257/data=!4m3!4m2!3e0!5i0 | TUBO PEAD | PN10 | PE100 | TUBO PEAD | TERMOFUSÃO | 160 | PEAD | REDES | Zona01 | M | 40.33 | VCA | VIA | REDE | LINEAR | Zona01_PB05_Rede_TR008 | SECUNDÁRIA | A.RED.SSB-D014.V03.T01.006/037 | 006/037 | REVISÃO 08 | 2025-08-13 | ST MORRO DA CRUZ | Q 14 | S/DEFINIÇÃO | 2.4 | TRECHO DE Zona01_PB05_Rede_NÓ56.3 A Zona01_PB05_Rede_NÓ60.2 | 5.8.37 | TUBO PEADPEAD160VCAREDESZona01 | 1.2 | 1.46 | 0.75 | 0.1 | 0.81088 | 0.46 | 2.4 | 40.33 | 40.33 | 0 | 80.66 | 44.1613 | 3.0248 | 13.103 | 27.2228 | 0.48049 | 0.38371 | 0.053102 | 30.3127 | 4.1952 | 7.6741 | 1.0621 | 3.2505 | 16.7543 | 0.1843 | 117.7636 | 0 | 0 | 40.6526 | 0.8066 | 40.33 | 2.7424 | 2.0165 | Zona01REDES | EQUIPE ZONA 01 | Rede | PB05 | Zona01_PB05_Rede_NÓ56.3 | Zona01_PB05_Rede_NÓ60.2 | AE91 | 203303.521 | 8238227.785 | 203280.812 | 8238195.164 | -15.9176 | -47.7711 | Zona01_PB05_Rede_NÓ56.3
122 | https://www.google.com/maps/dir/-15.917302,-47.760003/-15.9180277,-47.7714702/data=!4m3!4m2!3e0!5i0 | TUBO PEAD | PN10 | PE100 | TUBO PEAD | ELETROFUSÃO | 90 | PEAD | REDES | Zona01 | M | 125.39 | VCA | VIA | REDE | LINEAR | Zona01_PB05_Rede_TR009 | SECUNDÁRIA | A.RED.SSB-D014.V03.T01.006/037 | 006/037 | REVISÃO 08 | 2025-08-13 | ST MORRO DA CRUZ | CHÁCARA GIRASSOL | S/DEFINIÇÃO | 2.5 | TRECHO DE Zona01_PB05_Rede_NÓ60.1 A Zona01_PB05_Rede_NÓ106.1 | 5.8.45 | TUBO PEADPEAD90VCAREDESZona01 | 1.2 | 1.39 | 0.75 | 0.1 | 0.7977 | 0.39 | 2.5 | 125.39 | 125.39 | 1 | 250.78 | 130.7191 | 9.4042 | 35.8789 | 84.6382 | 1.4223 | 1.1358 | 0.15718 | 89.7266 | 12.4179 | 22.7156 | 3.1438 | 10.1061 | 45.5795 | 0.50137 | 348.5842 | 0 | 0 | 115.2021 | 2.5078 | 125.39 | 8.5265 | 6.2695 | Zona01REDES | EQUIPE ZONA 01 | Rede | PB05 | Zona01_PB05_Rede_NÓ60.1 | Zona01_PB05_Rede_NÓ106.1 | B224 | 203256.467 | 8238162.444 | 203145.74 | 8238219.27 | -15.9177 | -47.772 | Zona01_PB05_Rede_NÓ60.1
123 | https://www.google.com/maps/dir/-15.917302,-47.760003/-15.9177351,-47.7712390/data=!4m3!4m2!3e0!5i0 | TUBO PEAD | PN10 | PE100 | TUBO PEAD | TERMOFUSÃO | 160 | PEAD | REDES | Zona01 | M | 40.78 | VCA | VIA | REDE | LINEAR | Zona01_PB05_Rede_TR010 | SECUNDÁRIA | A.RED.SSB-D014.V03.T01.006/037 | 006/037 | REVISÃO 08 | 2025-08-13 | ST MORRO DA CRUZ | CHÁCARA 16 | S/DEFINIÇÃO | 2.5 | TRECHO DE Zona01_PB05_Rede_NÓ60.2 A Zona01_PB05_Rede_NÓ60.1 | 5.8.37 | TUBO PEADPEAD160VCAREDESZona01 | 1.2 | 1.46 | 0.75 | 0.1 | 0.81993 | 0.46 | 2.5 | 40.78 | 40.78 | 0 | 81.56 | 44.6541 | 3.0585 | 13.2492 | 27.5265 | 0.48585 | 0.38799 | 0.053694 | 30.6509 | 4.242 | 7.7597 | 1.0739 | 3.2868 | 16.9412 | 0.18635 | 119.0776 | 0 | 0 | 42.819 | 0.8156 | 40.78 | 2.773 | 2.039 | Zona01REDES | EQUIPE ZONA 01 | Rede | PB05 | Zona01_PB05_Rede_NÓ60.2 | Zona01_PB05_Rede_NÓ60.1 | AE8E, B0E0 | 203280.812 | 8238195.164 | 203256.467 | 8238162.444 | -15.9179 | -47.7714 | Zona01_PB05_Rede_NÓ60.2
124 | https://www.google.com/maps/dir/-15.917302,-47.760003/-15.9180277,-47.7714702/data=!4m3!4m2!3e0!5i0 | TUBO PEAD | PN10 | PE100 | TUBO PEAD | TERMOFUSÃO | 160 | PEAD | REDES | Zona01 | M | 10.64 | VCA | VIA | REDE | LINEAR | Zona01_PB05_Rede_TR011 | SECUNDÁRIA | A.RED.SSB-D014.V03.T01.006/037 | 006/037 | REVISÃO 08 | 2025-08-13 | ST MORRO DA CRUZ | CHÁCARA GIRASSOL | S/DEFINIÇÃO | 2.5 | TRECHO DE Zona01_PB05_Rede_NÓ60.1 A Zona01_PB05_CH_VM-1.1 | 5.8.37 | TUBO PEADPEAD160VCAREDESZona01 | 1.2 | 1.46 | 0.75 | 0.1 | 0.21393 | 0.46 | 2.5 | 10.64 | 10.64 | 0 | 21.28 | 11.6508 | 0.798 | 3.4569 | 7.182 | 0.12676 | 0.10123 | 0.014009 | 7.9972 | 1.1068 | 2.0246 | 0.2802 | 0.85756 | 4.4202 | 0.048622 | 31.0688 | 0 | 0 | 11.172 | 0.2128 | 10.64 | 0.72352 | 0.532 | Zona01REDES | EQUIPE ZONA 01 | Rede | PB05 | Zona01_PB05_Rede_NÓ60.1 | Zona01_PB05_CH_VM-1.1 | B0E0 | 203256.467 | 8238162.444 | 203249.058 | 8238155.391 | -15.9181 | -47.7715 | Zona01_PB05_Rede_NÓ60.1
125 | https://www.google.com/maps/dir/-15.917302,-47.760003/-15.9180905,-47.7715402/data=!4m3!4m2!3e0!5i0 | TUBO PEAD | PN10 | PE100 | TUBO PEAD | TERMOFUSÃO | 160 | PEAD | REDES | Zona01 | M | 4.32 | VCA | VIA | REDE | LINEAR | Zona01_PB05_Rede_TR012 | SECUNDÁRIA | A.RED.SSB-D014.V03.T01.006/037 | 006/037 | REVISÃO 08 | 2025-08-13 | ST MORRO DA CRUZ | CHÁCARA GIRASSOL | S/DEFINIÇÃO | 2.5 | TRECHO DE Zona01_PB05_CH_VM-1.1 A Zona01_PB05_Rede_NÓ112.1 | 5.8.37 | TUBO PEADPEAD160VCAREDESZona01 | 1.2 | 1.46 | 0.75 | 0.1 | 0.086859 | 0.46 | 2.5 | 4.32 | 4.32 | 0 | 8.64 | 4.7304 | 0.324 | 1.4035 | 2.916 | 0.051468 | 0.041101 | 0.0056881 | 3.247 | 0.44937 | 0.82202 | 0.11377 | 0.34818 | 1.7947 | 0.019741 | 12.6144 | 0 | 0 | 4.536 | 0.0864 | 4.32 | 0.29376 | 0.216 | Zona01REDES | EQUIPE ZONA 01 | Rede | PB05 | Zona01_PB05_CH_VM-1.1 | Zona01_PB05_Rede_NÓ112.1 | B0E0 | 203249.058 | 8238155.391 | 203246.506 | 8238151.909 | -15.9181 | -47.7716 | Zona01_PB05_CH_VM-1.1
126 | https://www.google.com/maps/dir/-15.917302,-47.760003/-15.9181216,-47.7715645/data=!4m3!4m2!3e0!5i0 | TUBO PEAD | PN10 | PE100 | TUBO PEAD | TERMOFUSÃO | 225 | PEAD | REDES | Zona01 | M | 2.77 | VCA | VIA | REDE | LINEAR | Zona01_PB05_Rede_TR013 | SECUNDÁRIA | A.RED.SSB-D014.V03.T01.006/037 | 006/037 | REVISÃO 08 | 2025-08-13 | ST MORRO DA CRUZ | CHÁCARA GIRASSOL | S/DEFINIÇÃO | 2.5 | TRECHO DE Zona01_PB05_Rede_NÓ112.1 A Zona01_PB05_CH_VRP-16 | 5.8.38 | TUBO PEADPEAD225VCAREDESZona01 | 1.2 | 1.525 | 0.8 | 0.1 | 0.11014 | 0.525 | 2.5 | 2.77 | 2.77 | 0 | 5.54 | 3.3794 | 0.2216 | 1.0533 | 1.9944 | 0.036769 | 0.029363 | 0.0040636 | 2.3196 | 0.32103 | 0.58725 | 0.081274 | 0.22326 | 1.3699 | 0.015069 | 0 | 8.4485 | 0 | 3.4625 | 0.0554 | 2.77 | 0.18836 | 0.1385 | Zona01REDES | EQUIPE ZONA 01 | Rede | PB05 | Zona01_PB05_Rede_NÓ112.1 | Zona01_PB05_CH_VRP-16 | 6E30E | 203246.506 | 8238151.909 | 203244.868 | 8238149.674 | -15.9181 | -47.7716 | Zona01_PB05_Rede_NÓ112.1
127 | https://www.google.com/maps/dir/-15.917302,-47.760003/-15.9181216,-47.7715645/data=!4m3!4m2!3e0!5i0 | TUBO PEAD | PN10 | PE100 | TUBO PEAD | TERMOFUSÃO | 225 | PEAD | REDES | Zona01 | M | 4.01 | VCA | VIA | REDE | LINEAR | Zona01_PB05_Rede_TR014 | SECUNDÁRIA | A.RED.SSB-D014.V03.T01.006/037 | 006/037 | REVISÃO 08 | 2025-08-13 | ST MORRO DA CRUZ | CHÁCARA GIRASSOL | S/DEFINIÇÃO | 2.5 | TRECHO DE Zona01_PB05_Rede_NÓ112.1 A Zona01_PB05_Rede_NÓ11.3 | 5.8.38 | TUBO PEADPEAD225VCAREDESZona01 | 1.2 | 1.525 | 0.8 | 0.1 | 0.15944 | 0.525 | 2.5 | 4.01 | 4.01 | 0 | 8.02 | 4.8922 | 0.3208 | 1.5248 | 2.8872 | 0.053229 | 0.042507 | 0.0058826 | 3.358 | 0.46474 | 0.85014 | 0.11766 | 0.3232 | 1.9832 | 0.021815 | 0 | 12.2305 | 0 | 5.0125 | 0.0802 | 4.01 | 0.27268 | 0.2005 | Zona01REDES | EQUIPE ZONA 01 | Rede | PB05 | Zona01_PB05_Rede_NÓ112.1 | Zona01_PB05_Rede_NÓ11.3 | 6C62A | 203246.51 | 8238151.903 | 203249.874 | 8238149.719 | -15.9181 | -47.7715 | Zona01_PB05_Rede_NÓ112.1
128 | https://www.google.com/maps/dir/-15.917302,-47.760003/-15.9181415,-47.7715801/data=!4m3!4m2!3e0!5i0 | TUBO PEAD | PN10 | PE100 | TUBO PEAD | TERMOFUSÃO | 225 | PEAD | REDES | Zona01 | M | 80.35 | VCA | VIA | REDE | LINEAR | Zona01_PB05_Rede_TR015 | SECUNDÁRIA | A.RED.SSB-D014.V03.T01.006/037 | 006/037 | REVISÃO 08 | 2025-08-13 | ST MORRO DA CRUZ | CHÁCARA GIRASSOL | S/DEFINIÇÃO | 2.5 | TRECHO DE Zona01_PB05_CH_VRP-16 A DIVISA DE ZONA; TRECHO DIVIDIDO NA DIVISA DE ZONA (TRECHO ORIGINAL ENTRE PONTOS DA REDE: 88,97 M) | 5.8.38 | TUBO PEADPEAD225VCAREDESZona01 | 1.2 | 1.525 | 0.8 | 0.1 | 3.1948 | 0.525 | 2.5 | 80.35 | 80.35 | 1 | 160.7 | 98.027 | 6.428 | 30.5522 | 57.852 | 1.0666 | 0.85173 | 0.11787 | 67.2865 | 9.3123 | 17.0346 | 2.3575 | 6.476 | 39.7379 | 0.43712 | 0 | 245.0675 | 0 | 100.4375 | 1.607 | 80.35 | 5.4638 | 4.0175 | Zona01REDES | EQUIPE ZONA 01 | Rede | PB05 | Zona01_PB05_CH_VRP-16 | DIVISA DE ZONA | 6E30E | 203244.868 | 8238149.674 | 203197.466 | 8238084.798 | -15.9184 | -47.7718 | Zona01_PB05_CH_VRP-16
129 | https://www.google.com/maps/dir/-15.917302,-47.760003/-15.9172410,-47.7754921/data=!4m3!4m2!3e0!5i0 | TUBO PEAD | PN10 | PE100 | TUBO PEAD | ELETROFUSÃO | 63 | PEAD | REDES | Zona02 | M | 65.09 | VCA | VIA | REDE | LINEAR | Zona02_PB04_Rede_TR001 | TERCIÁRIA | A.RED.SSB-D014.V03.T01.005/037 | 005/037 | REVISÃO 08 | 2025-08-13 | ST MORRO DA CRUZ | CHÁCARA 26 | S/DEFINIÇÃO | 3.2 | TRECHO DE Zona02_PB04_Rede_DF-27 A Zona02_PB04_Rede_NÓ2.10 | 5.8.44 | TUBO PEADPEAD63VCAREDESZona02 | 1.2 | 1.363 | 0.65 | 0.1 | 0.2029 | 0.363 | 3.2 | 65.09 | 65.09 | 1 | 130.18 | 57.6665 | 4.2309 | 15.1551 | 38.0776 | 0.62743 | 0.50105 | 0.069341 | 39.5827 | 5.4781 | 10.0209 | 1.3869 | 5.2461 | 19.3757 | 0.21313 | 177.4353 | 0 | 0 | 62.6843 | 1.3018 | 65.09 | 4.4261 | 3.2545 | Zona02REDES | EQUIPE ZONA 02 | Rede | PB04 | Zona02_PB04_Rede_DF-27 | Zona02_PB04_Rede_NÓ2.10 | 608B6 | 202824.554 | 8238243.722 | 202791.211 | 8238187.82 | -15.9175 | -47.7756 | Zona02_PB04_Rede_DF-27
130 | https://www.google.com/maps/dir/-15.917302,-47.760003/-15.9178127,-47.7756909/data=!4m3!4m2!3e0!5i1 | TUBO PEAD | PN10 | PE100 | TUBO PEAD | ELETROFUSÃO | 63 | PEAD | REDES | Zona02 | M | 25.23 | VCA | VIA | REDE | LINEAR | Zona02_PB04_Rede_TR002 | TERCIÁRIA | A.RED.SSB-D014.V03.T01.005/037 | 005/037 | REVISÃO 08 | 2025-08-13 | ST MORRO DA CRUZ | CHÁCARA 28 | S/DEFINIÇÃO | 4.3 | TRECHO DE Zona02_PB04_Rede_NÓ1.5 A Zona02_PB04_Rede_NÓ54.1; INCLUI 3,95 M DE TUBO DESENHADO NO PRÓPRIO NÓ (NÓ54.1: anel de ponta/toco) | 5.8.44 | TUBO PEADPEAD63VCAREDESZona02 | 1.2 | 1.363 | 0.65 | 0.1 | 0.078648 | 0.363 | 4.3 | 25.23 | 25.23 | 0 | 50.46 | 22.3525 | 1.64 | 5.8744 | 14.7596 | 0.2432 | 0.19421 | 0.026878 | 15.3429 | 2.1234 | 3.8843 | 0.53757 | 2.0335 | 7.5104 | 0.082614 | 68.777 | 0 | 0 | 32.6498 | 0.5046 | 25.23 | 1.7156 | 1.2615 | Zona02REDES | EQUIPE ZONA 02 | Rede | PB04 | Zona02_PB04_Rede_NÓ1.5 | Zona02_PB04_Rede_NÓ54.1 | AD20 | 202803.94 | 8238180.232 | 202814.625 | 8238198.634 | -15.9177 | -47.7756 | Zona02_PB04_Rede_NÓ1.5
131 | https://www.google.com/maps/dir/-15.917302,-47.760003/-15.9177427,-47.7758087/data=!4m3!4m2!3e0!5i0 | TUBO PEAD | PN10 | PE100 | TUBO PEAD | ELETROFUSÃO | 63 | PEAD | REDES | Zona02 | M | 14.82 | VCA | VIA | REDE | LINEAR | Zona02_PB04_Rede_TR003 | TERCIÁRIA | A.RED.SSB-D014.V03.T01.005/037 | 005/037 | REVISÃO 08 | 2025-08-13 | ST MORRO DA CRUZ | CHÁCARA 28 | S/DEFINIÇÃO | 3.1 | TRECHO DE Zona02_PB04_Rede_NÓ2.10 A Zona02_PB04_Rede_NÓ1.5 | 5.8.44 | TUBO PEADPEAD63VCAREDESZona02 | 1.2 | 1.363 | 0.65 | 0.1 | 0.046198 | 0.363 | 3.1 | 14.82 | 14.82 | 0 | 29.64 | 13.1298 | 0.9633 | 3.4506 | 8.6697 | 0.14286 | 0.11408 | 0.015788 | 9.0124 | 1.2473 | 2.2816 | 0.31577 | 1.1945 | 4.4116 | 0.048527 | 40.3993 | 0 | 0 | 13.8262 | 0.2964 | 14.82 | 1.0078 | 0.741 | Zona02REDES | EQUIPE ZONA 02 | Rede | PB04 | Zona02_PB04_Rede_NÓ2.10 | Zona02_PB04_Rede_NÓ1.5 | 608B6 | 202791.211 | 8238187.82 | 202803.94 | 8238180.232 | -15.9178 | -47.7757 | Zona02_PB04_Rede_NÓ2.10
132 | https://www.google.com/maps/dir/-15.917302,-47.760003/-15.9180588,-47.7758431/data=!4m3!4m2!3e0!5i0 | TUBO PEAD | PN10 | PE100 | TUBO PEAD | ELETROFUSÃO | 63 | PEAD | REDES | Zona02 | M | 31.76 | VCA | VIA | REDE | LINEAR | Zona02_PB04_Rede_TR004 | TERCIÁRIA | A.RED.SSB-D014.V03.T01.005/037 | 005/037 | REVISÃO 08 | 2025-08-13 | ST MORRO DA CRUZ | CHÁCARA 28 | S/DEFINIÇÃO | 3.1 | TRECHO DE Zona02_PB04_Rede_NÓ1.4 A Zona02_PB04_Rede_NÓ1.5 | 5.8.44 | TUBO PEADPEAD63VCAREDESZona02 | 1.2 | 1.363 | 0.65 | 0.1 | 0.099004 | 0.363 | 3.1 | 31.76 | 31.76 | 0 | 63.52 | 28.1378 | 2.0644 | 7.3948 | 18.5796 | 0.30615 | 0.24448 | 0.033834 | 19.314 | 2.673 | 4.8896 | 0.67671 | 2.5598 | 9.4542 | 0.104 | 86.5778 | 0 | 0 | 29.6303 | 0.6352 | 31.76 | 2.1597 | 1.588 | Zona02REDES | EQUIPE ZONA 02 | Rede | PB04 | Zona02_PB04_Rede_NÓ1.4 | Zona02_PB04_Rede_NÓ1.5 | AD20 | 202787.991 | 8238152.765 | 202803.94 | 8238180.232 | -15.9179 | -47.7758 | Zona02_PB04_Rede_NÓ1.4
133 | https://www.google.com/maps/dir/-15.917302,-47.760003/-15.9181918,-47.7756525/data=!4m3!4m2!3e0!5i0 | TUBO PEAD | PN10 | PE100 | TUBO PEAD | ELETROFUSÃO | 63 | PEAD | REDES | Zona02 | M | 66.41 | VCA | VIA | REDE | LINEAR | Zona02_PB04_Rede_TR005 | TERCIÁRIA | A.RED.SSB-D014.V03.T01.005/037 | 005/037 | REVISÃO 08 | 2025-08-13 | ST MORRO DA CRUZ | CHÁCARA 28/30 | S/DEFINIÇÃO | 3.1 | TRECHO DE Zona02_PB04_Rede_NÓ1.6 A Zona02_PB04_Rede_NÓ54.2; INCLUI 3,94 M DE TUBO DESENHADO NO PRÓPRIO NÓ (NÓ54.2: anel de ponta/toco) | 5.8.44 | TUBO PEADPEAD63VCAREDESZona02 | 1.2 | 1.363 | 0.65 | 0.1 | 0.20702 | 0.363 | 3.1 | 66.41 | 66.41 | 1 | 132.82 | 58.8359 | 4.3167 | 15.4624 | 38.8499 | 0.64015 | 0.51121 | 0.070747 | 40.3854 | 5.5892 | 10.2242 | 1.415 | 5.3525 | 19.7686 | 0.21745 | 181.0337 | 0 | 0 | 61.9569 | 1.3282 | 66.41 | 4.5159 | 3.3205 | Zona02REDES | EQUIPE ZONA 02 | Rede | PB04 | Zona02_PB04_Rede_NÓ1.6 | Zona02_PB04_Rede_NÓ54.2 | B0EF | 202808.585 | 8238138.328 | 202841.64 | 8238191.317 | -15.918 | -47.7755 | Zona02_PB04_Rede_NÓ1.6
134 | https://www.google.com/maps/dir/-15.917302,-47.760003/-15.9179286,-47.7760603/data=!4m3!4m2!3e0!5i0 | TUBO PEAD | PN10 | PE100 | TUBO PEAD | ELETROFUSÃO | 63 | PEAD | REDES | Zona02 | M | 27.38 | VCA | VIA | REDE | LINEAR | Zona02_PB04_Rede_TR006 | TERCIÁRIA | A.RED.SSB-D014.V03.T01.005/037 | 005/037 | REVISÃO 08 | 2025-08-13 | ST MORRO DA CRUZ | CHÁCARA 28/30 | S/DEFINIÇÃO | 3.1 | TRECHO DE Zona02_PB04_Rede_NÓ2.9 A Zona02_PB04_Rede_NÓ1.4 | 5.8.44 | TUBO PEADPEAD63VCAREDESZona02 | 1.2 | 1.363 | 0.65 | 0.1 | 0.08535 | 0.363 | 3.1 | 27.38 | 27.38 | 0 | 54.76 | 24.2573 | 1.7797 | 6.375 | 16.0173 | 0.26393 | 0.21076 | 0.029168 | 16.6504 | 2.3044 | 4.2153 | 0.58338 | 2.2068 | 8.1504 | 0.089654 | 74.6379 | 0 | 0 | 25.544 | 0.5476 | 27.38 | 1.8618 | 1.369 | Zona02REDES | EQUIPE ZONA 02 | Rede | PB04 | Zona02_PB04_Rede_NÓ2.9 | Zona02_PB04_Rede_NÓ1.4 | 6CED3 | 202764.532 | 8238166.876 | 202787.991 | 8238152.765 | -15.918 | -47.776 | Zona02_PB04_Rede_NÓ2.9
135 | https://www.google.com/maps/dir/-15.917302,-47.760003/-15.9182937,-47.7754796/data=!4m3!4m2!3e0!5i0 | TUBO PEAD | PN10 | PE100 | TUBO PEAD | ELETROFUSÃO | 63 | PEAD | REDES | Zona02 | M | 71.45 | VCA | VIA | REDE | LINEAR | Zona02_PB04_Rede_TR007 | TERCIÁRIA | A.RED.SSB-D014.V03.T01.005/037 | 005/037 | REVISÃO 08 | 2025-08-13 | ST MORRO DA CRUZ | CHÁCARA 30 | S/DEFINIÇÃO | 3.1 | TRECHO DE Zona02_PB04_Rede_NÓ1.7 A Zona02_PB04_Rede_NÓ54.4; INCLUI 5,39 M DE TUBO DESENHADO NO PRÓPRIO NÓ (NÓ1.7, NÓ54.4: anel de ponta/toco) | 5.8.44 | TUBO PEADPEAD63VCAREDESZona02 | 1.2 | 1.363 | 0.65 | 0.1 | 0.22273 | 0.363 | 3.1 | 71.45 | 71.45 | 1 | 142.9 | 63.3011 | 4.6443 | 16.6359 | 41.7983 | 0.68874 | 0.55001 | 0.076116 | 43.4504 | 6.0134 | 11.0001 | 1.5224 | 5.7587 | 21.2689 | 0.23396 | 194.7727 | 0 | 0 | 66.6589 | 1.429 | 71.45 | 4.8586 | 3.5725 | Zona02REDES | EQUIPE ZONA 02 | Rede | PB04 | Zona02_PB04_Rede_NÓ1.7 | Zona02_PB04_Rede_NÓ54.4 | 2C589 | 202827.285 | 8238127.275 | 202861.891 | 8238183.535 | -15.918 | -47.7753 | Zona02_PB04_Rede_NÓ1.7
136 | https://www.google.com/maps/dir/-15.917302,-47.760003/-15.9183977,-47.7752847/data=!4m3!4m2!3e0!5i0 | TUBO PEAD | PN10 | PE100 | TUBO PEAD | ELETROFUSÃO | 63 | PEAD | REDES | Zona02 | M | 75.99 | VCA | VIA | REDE | LINEAR | Zona02_PB04_Rede_TR008 | TERCIÁRIA | A.RED.SSB-D014.V03.T01.005/037 | 005/037 | REVISÃO 08 | 2025-08-13 | ST MORRO DA CRUZ | CHÁCARA 30 | S/DEFINIÇÃO | 3 | TRECHO DE Zona02_PB04_Rede_NÓ1.8 A Zona02_PB04_Rede_NÓ54.6; INCLUI 5,14 M DE TUBO DESENHADO NO PRÓPRIO NÓ (NÓ54.6: anel de ponta/toco) | 5.8.44 | TUBO PEADPEAD63VCAREDESZona02 | 1.2 | 1.363 | 0.65 | 0.1 | 0.23688 | 0.363 | 3 | 75.99 | 75.99 | 1 | 151.98 | 67.3233 | 4.9394 | 17.693 | 44.4541 | 0.7325 | 0.58495 | 0.080953 | 46.2113 | 6.3955 | 11.6991 | 1.6191 | 6.1246 | 22.6204 | 0.24882 | 207.1487 | 0 | 0 | 68.6076 | 1.5198 | 75.99 | 5.1673 | 3.7995 | Zona02REDES | EQUIPE ZONA 02 | Rede | PB04 | Zona02_PB04_Rede_NÓ1.8 | Zona02_PB04_Rede_NÓ54.6 | 2CB77, A6D8 | 202848.316 | 8238116.043 | 202884.183 | 8238177.131 | -15.9181 | -47.7751 | Zona02_PB04_Rede_NÓ1.8
137 | https://www.google.com/maps/dir/-15.917302,-47.760003/-15.9190457,-47.7722690/data=!4m3!4m2!3e0!5i0 | TUBO PEAD | PN10 | PE100 | TUBO PEAD | ELETROFUSÃO | 63 | PEAD | REDES | Zona02 | M | 399.22 | VCA | VIA | REDE | LINEAR | Zona02_PB04_Rede_TR009 | TERCIÁRIA | A.RED.SSB-D014.V03.T01.005/037 | 005/037 | REVISÃO 08 | 2025-08-13 | ST MORRO DA CRUZ | CHÁCARA 26 | S/DEFINIÇÃO | 2.6 | TRECHO DE Zona02_PB05_Rede_NÓ75.1 A Zona02_PB04_Rede_DF-27; INCLUI 0,94 M DE TUBO DESENHADO NO PRÓPRIO NÓ (NÓ75.1: anel de ponta/toco) | 5.8.44 | TUBO PEADPEAD63VCAREDESZona02 | 1.2 | 1.363 | 0.65 | 0.1 | 1.2445 | 0.363 | 2.6 | 399.22 | 399.22 | 4 | 798.44 | 353.689 | 25.9493 | 92.9515 | 233.5437 | 3.8482 | 3.0731 | 0.42529 | 242.7748 | 33.5993 | 61.462 | 8.5062 | 32.1761 | 118.838 | 1.3072 | 1088.2737 | 0 | 0 | 312.3777 | 7.9844 | 399.22 | 27.147 | 19.961 | Zona02REDES | EQUIPE ZONA 02 | Rede | PB04 | Zona02_PB05_Rede_NÓ75.1 | Zona02_PB04_Rede_DF-27 | 608B6, B473, B51B, B51E | 203171.574 | 8238049.055 | 202824.554 | 8238243.722 | -15.9181 | -47.7739 | Zona02_PB05_Rede_NÓ75.1
138 | https://www.google.com/maps/dir/-15.917302,-47.760003/-15.9181918,-47.7756525/data=!4m3!4m2!3e0!5i0 | TUBO PEAD | PN10 | PE100 | TUBO PEAD | ELETROFUSÃO | 63 | PEAD | REDES | Zona02 | M | 25.15 | VCA | VIA | REDE | LINEAR | Zona02_PB04_Rede_TR010 | TERCIÁRIA | A.RED.SSB-D014.V03.T01.005/037 | 005/037 | REVISÃO 08 | 2025-08-13 | ST MORRO DA CRUZ | CHÁCARA 28/30 | S/DEFINIÇÃO | 3.1 | TRECHO DE Zona02_PB04_Rede_NÓ1.6 A Zona02_PB04_Rede_NÓ1.4 | 5.8.44 | TUBO PEADPEAD63VCAREDESZona02 | 1.2 | 1.363 | 0.65 | 0.1 | 0.078399 | 0.363 | 3.1 | 25.15 | 25.15 | 0 | 50.3 | 22.2816 | 1.6347 | 5.8557 | 14.7127 | 0.24243 | 0.1936 | 0.026793 | 15.2943 | 2.1167 | 3.872 | 0.53587 | 2.027 | 7.4865 | 0.082352 | 68.5589 | 0 | 0 | 23.4636 | 0.503 | 25.15 | 1.7102 | 1.2575 | Zona02REDES | EQUIPE ZONA 02 | Rede | PB04 | Zona02_PB04_Rede_NÓ1.6 | Zona02_PB04_Rede_NÓ1.4 | AD20 | 202808.585 | 8238138.328 | 202787.991 | 8238152.765 | -15.9181 | -47.7757 | Zona02_PB04_Rede_NÓ1.6
139 | https://www.google.com/maps/dir/-15.917302,-47.760003/-15.9183657,-47.7763949/data=!4m3!4m2!3e0!5i1 | TUBO PEAD | PN10 | PE100 | TUBO PEAD | ELETROFUSÃO | 63 | PEAD | REDES | Zona02 | M | 60.24 | VCA | VIA | REDE | LINEAR | Zona02_PB04_Rede_TR011 | TERCIÁRIA | A.RED.SSB-D014.V03.T01.005/037 | 005/037 | REVISÃO 08 | 2025-08-13 | ST MORRO DA CRUZ | CHÁCARA 32 | S/DEFINIÇÃO | 4.1 | TRECHO DE Zona02_PB04_Rede_NÓ1.3 A Zona02_PB04_Rede_NÓ2.9 | 5.8.44 | TUBO PEADPEAD63VCAREDESZona02 | 1.2 | 1.363 | 0.65 | 0.1 | 0.18778 | 0.363 | 4.1 | 60.24 | 60.24 | 1 | 120.48 | 53.3696 | 3.9156 | 14.0258 | 35.2404 | 0.58068 | 0.46371 | 0.064174 | 36.6333 | 5.0699 | 9.2743 | 1.2835 | 4.8552 | 17.932 | 0.19725 | 164.2142 | 0 | 0 | 74.3298 | 1.2048 | 60.24 | 4.0963 | 3.012 | Zona02REDES | EQUIPE ZONA 02 | Rede | PB04 | Zona02_PB04_Rede_NÓ1.3 | Zona02_PB04_Rede_NÓ2.9 | 6CED3 | 202729.319 | 8238117.998 | 202764.532 | 8238166.876 | -15.9181 | -47.7762 | Zona02_PB04_Rede_NÓ1.3
140 | https://www.google.com/maps/dir/-15.917302,-47.760003/-15.9182937,-47.7754796/data=!4m3!4m2!3e0!5i0 | TUBO PEAD | PN10 | PE100 | TUBO PEAD | ELETROFUSÃO | 63 | PEAD | REDES | Zona02 | M | 20.36 | VCA | VIA | REDE | LINEAR | Zona02_PB04_Rede_TR012 | TERCIÁRIA | A.RED.SSB-D014.V03.T01.005/037 | 005/037 | REVISÃO 08 | 2025-08-13 | ST MORRO DA CRUZ | CHÁCARA 30 | S/DEFINIÇÃO | 3.1 | TRECHO DE Zona02_PB04_Rede_NÓ1.7 A Zona02_PB04_Rede_NÓ1.6 | 5.8.44 | TUBO PEADPEAD63VCAREDESZona02 | 1.2 | 1.363 | 0.65 | 0.1 | 0.063467 | 0.363 | 3.1 | 20.36 | 20.36 | 0 | 40.72 | 18.0379 | 1.3234 | 4.7405 | 11.9106 | 0.19626 | 0.15673 | 0.02169 | 12.3814 | 1.7135 | 3.1345 | 0.43381 | 1.641 | 6.0607 | 0.066667 | 55.5014 | 0 | 0 | 18.9948 | 0.4072 | 20.36 | 1.3845 | 1.018 | Zona02REDES | EQUIPE ZONA 02 | Rede | PB04 | Zona02_PB04_Rede_NÓ1.7 | Zona02_PB04_Rede_NÓ1.6 | AD1D | 202826.072 | 8238127.98 | 202808.585 | 8238138.328 | -15.9182 | -47.7756 | Zona02_PB04_Rede_NÓ1.7
141 | https://www.google.com/maps/dir/-15.917302,-47.760003/-15.9182937,-47.7754796/data=!4m3!4m2!3e0!5i0 | TUBO PEAD | PN10 | PE100 | TUBO PEAD | ELETROFUSÃO | 63 | PEAD | REDES | Zona02 | M | 23.86 | VCA | VIA | REDE | LINEAR | Zona02_PB04_Rede_TR013 | TERCIÁRIA | A.RED.SSB-D014.V03.T01.005/037 | 005/037 | REVISÃO 08 | 2025-08-13 | ST MORRO DA CRUZ | CHÁCARA 30 | S/DEFINIÇÃO | 3.1 | TRECHO DE Zona02_PB04_Rede_NÓ1.7 A Zona02_PB04_Rede_NÓ1.8 | 5.8.44 | TUBO PEADPEAD63VCAREDESZona02 | 1.2 | 1.363 | 0.65 | 0.1 | 0.074377 | 0.363 | 3.1 | 23.86 | 23.86 | 0 | 47.72 | 21.1388 | 1.5509 | 5.5554 | 13.9581 | 0.23 | 0.18367 | 0.025418 | 14.5098 | 2.0081 | 3.6734 | 0.50838 | 1.9231 | 7.1025 | 0.078128 | 65.0424 | 0 | 0 | 22.2601 | 0.4772 | 23.86 | 1.6225 | 1.193 | Zona02REDES | EQUIPE ZONA 02 | Rede | PB04 | Zona02_PB04_Rede_NÓ1.7 | Zona02_PB04_Rede_NÓ1.8 | B2F3 | 202827.285 | 8238127.275 | 202848.316 | 8238116.043 | -15.9183 | -47.7754 | Zona02_PB04_Rede_NÓ1.7
142 | https://www.google.com/maps/dir/-15.917302,-47.760003/-15.9183977,-47.7752847/data=!4m3!4m2!3e0!5i0 | TUBO PEAD | PN10 | PE100 | TUBO PEAD | ELETROFUSÃO | 63 | PEAD | REDES | Zona02 | M | 12.88 | VCA | VIA | REDE | LINEAR | Zona02_PB04_Rede_TR014 | TERCIÁRIA | A.RED.SSB-D014.V03.T01.005/037 | 005/037 | REVISÃO 08 | 2025-08-13 | ST MORRO DA CRUZ | CHÁCARA 30 | S/DEFINIÇÃO | 3 | TRECHO DE Zona02_PB04_Rede_NÓ1.8 A Zona02_PB04_Rede_NÓ110.1 | 5.8.44 | TUBO PEADPEAD63VCAREDESZona02 | 1.2 | 1.363 | 0.65 | 0.1 | 0.04015 | 0.363 | 3 | 12.88 | 12.88 | 0 | 25.76 | 11.411 | 0.8372 | 2.9989 | 7.5348 | 0.12416 | 0.099147 | 0.013721 | 7.8326 | 1.084 | 1.9829 | 0.27443 | 1.0381 | 3.8341 | 0.042175 | 35.1109 | 0 | 0 | 11.6287 | 0.2576 | 12.88 | 0.87584 | 0.644 | Zona02REDES | EQUIPE ZONA 02 | Rede | PB04 | Zona02_PB04_Rede_NÓ1.8 | Zona02_PB04_Rede_NÓ110.1 | ACA5 | 202848.316 | 8238116.043 | 202860.029 | 8238110.709 | -15.9184 | -47.7752 | Zona02_PB04_Rede_NÓ1.8
143 | https://www.google.com/maps/dir/-15.917302,-47.760003/-15.9185174,-47.7765110/data=!4m3!4m2!3e0!5i2 | TUBO PEAD | PN10 | PE100 | TUBO PEAD | ELETROFUSÃO | 63 | PEAD | REDES | Zona02 | M | 20.89 | VCA | VIA | REDE | LINEAR | Zona02_PB04_Rede_TR015 | TERCIÁRIA | A.RED.SSB-D014.V03.T01.005/037 | 005/037 | REVISÃO 08 | 2025-08-13 | ST MORRO DA CRUZ | CHÁCARA 32 | S/DEFINIÇÃO | 4.5 | TRECHO DE Zona02_PB04_Rede_NÓ2.6 A Zona02_PB04_Rede_NÓ1.3 | 5.8.44 | TUBO PEADPEAD63VCAREDESZona02 | 1.2 | 1.363 | 0.65 | 0.1 | 0.065119 | 0.363 | 4.5 | 20.89 | 20.89 | 0 | 41.78 | 18.5075 | 1.3579 | 4.8639 | 12.2206 | 0.20137 | 0.16081 | 0.022254 | 12.7037 | 1.7582 | 3.2161 | 0.4451 | 1.6837 | 6.2184 | 0.068403 | 56.9461 | 0 | 0 | 28.2908 | 0.4178 | 20.89 | 1.4205 | 1.0445 | Zona02REDES | EQUIPE ZONA 02 | Rede | PB04 | Zona02_PB04_Rede_NÓ2.6 | Zona02_PB04_Rede_NÓ1.3 | 6CED3 | 202717.105 | 8238101.045 | 202729.319 | 8238117.998 | -15.9184 | -47.7765 | Zona02_PB04_Rede_NÓ2.6
144 | https://www.google.com/maps/dir/-15.917302,-47.760003/-15.9186117,-47.7752875/data=!4m3!4m2!3e0!5i0 | TUBO PEAD | PN10 | PE100 | TUBO PEAD | ELETROFUSÃO | 63 | PEAD | REDES | Zona02 | M | 25.82 | VCA | VIA | REDE | LINEAR | Zona02_PB04_Rede_TR016 | TERCIÁRIA | A.RED.SSB-D014.V03.T01.005/037 | 005/037 | REVISÃO 08 | 2025-08-13 | ST MORRO DA CRUZ | CHÁCARA 30 | S/DEFINIÇÃO | 3.1 | TRECHO DE Zona02_PB04_Rede_NÓ54.3 A Zona02_PB04_Rede_NÓ110.1; INCLUI 4,04 M DE TUBO DESENHADO NO PRÓPRIO NÓ (NÓ54.3: anel de ponta/toco) | 5.8.44 | TUBO PEADPEAD63VCAREDESZona02 | 1.2 | 1.363 | 0.65 | 0.1 | 0.080487 | 0.363 | 3.1 | 25.82 | 25.82 | 0 | 51.64 | 22.8752 | 1.6783 | 6.0117 | 15.1047 | 0.24889 | 0.19876 | 0.027506 | 15.7017 | 2.1731 | 3.9751 | 0.55015 | 2.081 | 7.686 | 0.084546 | 70.3853 | 0 | 0 | 24.0886 | 0.5164 | 25.82 | 1.7558 | 1.291 | Zona02REDES | EQUIPE ZONA 02 | Rede | PB04 | Zona02_PB04_Rede_NÓ54.3 | Zona02_PB04_Rede_NÓ110.1 | 2C77B, A5E8 | 202848.339 | 8238092.342 | 202860.029 | 8238110.709 | -15.9185 | -47.7752 | Zona02_PB04_Rede_NÓ54.3
145 | https://www.google.com/maps/dir/-15.917302,-47.760003/-15.9183254,-47.7743239/data=!4m3!4m2!3e0!5i1 | TUBO PEAD | PN10 | PE100 | TUBO PEAD | ELETROFUSÃO | 63 | PEAD | REDES | Zona02 | M | 61.89 | VCA | VIA | REDE | LINEAR | Zona02_PB04_Rede_TR017 | TERCIÁRIA | A.RED.SSB-D014.V03.T01.005/037 | 005/037 | REVISÃO 08 | 2025-08-13 | ST MORRO DA CRUZ | CHÁCARA 28 | S/DEFINIÇÃO | 4.1 | TRECHO DE Zona02_PB04_Rede_NÓ54.7 A Zona02_PB04_Rede_NÓ59.1; INCLUI 3,96 M DE TUBO DESENHADO NO PRÓPRIO NÓ (NÓ54.7: anel de ponta/toco) | 5.8.44 | TUBO PEADPEAD63VCAREDESZona02 | 1.2 | 1.363 | 0.65 | 0.1 | 0.19293 | 0.363 | 4.1 | 61.89 | 61.89 | 1 | 123.78 | 54.8314 | 4.0229 | 14.41 | 36.2056 | 0.59658 | 0.47641 | 0.065932 | 37.6367 | 5.2088 | 9.5283 | 1.3187 | 4.9882 | 18.4231 | 0.20265 | 168.7121 | 0 | 0 | 76.3658 | 1.2378 | 61.89 | 4.2085 | 3.0945 | Zona02REDES | EQUIPE ZONA 02 | Rede | PB04 | Zona02_PB04_Rede_NÓ54.7 | Zona02_PB04_Rede_NÓ59.1 | 2CB64, 2CB65 | 202951.153 | 8238125.413 | 202922.753 | 8238074.943 | -15.9186 | -47.7745 | Zona02_PB04_Rede_NÓ54.7
146 | https://www.google.com/maps/dir/-15.917302,-47.760003/-15.9185784,-47.7764308/data=!4m3!4m2!3e0!5i2 | TUBO PEAD | PN10 | PE100 | TUBO PEAD | ELETROFUSÃO | 63 | PEAD | REDES | Zona02 | M | 10.93 | VCA | VIA | REDE | LINEAR | Zona02_PB04_Rede_TR018 | TERCIÁRIA | A.RED.SSB-D014.V03.T01.005/037 | 005/037 | REVISÃO 08 | 2025-08-13 | ST MORRO DA CRUZ | CHÁCARA 32 | S/DEFINIÇÃO | 4.5 | TRECHO DE Zona02_PB04_Rede_NÓ2.8 A Zona02_PB04_Rede_NÓ2.6 | 5.8.44 | TUBO PEADPEAD63VCAREDESZona02 | 1.2 | 1.363 | 0.65 | 0.1 | 0.034071 | 0.363 | 4.5 | 10.93 | 10.93 | 0 | 21.86 | 9.6834 | 0.71045 | 2.5449 | 6.3941 | 0.10536 | 0.084137 | 0.011644 | 6.6468 | 0.9199 | 1.6827 | 0.23288 | 0.88093 | 3.2536 | 0.035789 | 29.7952 | 0 | 0 | 14.8022 | 0.2186 | 10.93 | 0.74324 | 0.5465 | Zona02REDES | EQUIPE ZONA 02 | Rede | PB04 | Zona02_PB04_Rede_NÓ2.8 | Zona02_PB04_Rede_NÓ2.6 | 6CED3 | 202725.785 | 8238094.399 | 202717.105 | 8238101.045 | -15.9185 | -47.7765 | Zona02_PB04_Rede_NÓ2.8
147 | https://www.google.com/maps/dir/-15.917302,-47.760003/-15.9184473,-47.7751761/data=!4m3!4m2!3e0!5i0 | TUBO PEAD | PN10 | PE100 | TUBO PEAD | ELETROFUSÃO | 110 | PEAD | REDES | Zona02 | M | 72.22 | VCA | VIA | REDE | LINEAR | Zona02_PB04_Rede_TR019 | SECUNDÁRIA | A.RED.SSB-D014.V03.T01.005/037 | 005/037 | REVISÃO 08 | 2025-08-13 | ST MORRO DA CRUZ | CHÁCARA 30 | S/DEFINIÇÃO | 3 | TRECHO DE Zona02_PB04_Rede_NÓ110.1 A Zona02_PB04_Rede_NÓ59.1; INCLUI 0,62 M DE TUBO DESENHADO NO PRÓPRIO NÓ (NÓ59.1: anel de ponta/toco) | 5.8.36 | TUBO PEADPEAD110VCAREDESZona02 | 1.2 | 1.41 | 0.75 | 0.1 | 0.68633 | 0.41 | 3 | 72.22 | 72.22 | 1 | 144.44 | 76.3726 | 5.4165 | 21.5213 | 48.7485 | 0.83096 | 0.66358 | 0.091834 | 52.4228 | 7.2552 | 13.2716 | 1.8367 | 5.8207 | 27.3236 | 0.30056 | 203.6604 | 0 | 0 | 82.8725 | 1.4444 | 72.22 | 4.911 | 3.611 | Zona02REDES | EQUIPE ZONA 02 | Rede | PB04 | Zona02_PB04_Rede_NÓ110.1 | Zona02_PB04_Rede_NÓ59.1 | B0F5 | 202860.029 | 8238110.709 | 202922.213 | 8238075.243 | -15.9186 | -47.7749 | Zona02_PB04_Rede_NÓ110.1
148 | https://www.google.com/maps/dir/-15.917302,-47.760003/-15.9188599,-47.7744472/data=!4m3!4m2!3e0!5i0 | TUBO PEAD | PN10 | PE100 | TUBO PEAD | ELETROFUSÃO | 63 | PEAD | REDES | Zona02 | M | 63.39 | VCA | VIA | REDE | LINEAR | Zona02_PB04_Rede_TR020 | TERCIÁRIA | A.RED.SSB-D014.V03.T01.005/037 | 005/037 | REVISÃO 08 | 2025-08-13 | ST MORRO DA CRUZ | CHÁCARA 30 | S/DEFINIÇÃO | 2.9 | TRECHO DE Zona02_PB04_Rede_NÓ59.2 A Zona02_PB04_Rede_NÓ54.8; INCLUI 4,01 M DE TUBO DESENHADO NO PRÓPRIO NÓ (NÓ54.8: anel de ponta/toco) | 5.8.44 | TUBO PEADPEAD63VCAREDESZona02 | 1.2 | 1.363 | 0.65 | 0.1 | 0.1976 | 0.363 | 2.9 | 63.39 | 63.39 | 1 | 126.78 | 56.1604 | 4.1204 | 14.7593 | 37.0832 | 0.61104 | 0.48796 | 0.06753 | 38.5489 | 5.3351 | 9.7592 | 1.3506 | 5.1091 | 18.8697 | 0.20757 | 172.8011 | 0 | 0 | 55.3239 | 1.2678 | 63.39 | 4.3105 | 3.1695 | Zona02REDES | EQUIPE ZONA 02 | Rede | PB04 | Zona02_PB04_Rede_NÓ59.2 | Zona02_PB04_Rede_NÓ54.8 | 2C596, 2CD78 | 202938.735 | 8238066.061 | 202973.813 | 8238105.768 | -15.9186 | -47.7743 | Zona02_PB04_Rede_NÓ59.2
149 | https://www.google.com/maps/dir/-15.917302,-47.760003/-15.9186755,-47.7765201/data=!4m3!4m2!3e0!5i2 | TUBO PEAD | PN10 | PE100 | TUBO PEAD | ELETROFUSÃO | 63 | PEAD | REDES | Zona02 | M | 14.39 | VCA | VIA | REDE | LINEAR | Zona02_PB04_Rede_TR021 | TERCIÁRIA | A.RED.SSB-D014.V03.T01.005/037 | 005/037 | REVISÃO 08 | 2025-08-13 | ST MORRO DA CRUZ | CHÁCARA 34 | S/DEFINIÇÃO | 4.4 | TRECHO DE Zona02_PB04_Rede_NÓ1.2 A Zona02_PB04_Rede_NÓ2.8 | 5.8.44 | TUBO PEADPEAD63VCAREDESZona02 | 1.2 | 1.363 | 0.65 | 0.1 | 0.044857 | 0.363 | 4.4 | 14.39 | 14.39 | 0 | 28.78 | 12.7488 | 0.93535 | 3.3505 | 8.4182 | 0.13871 | 0.11077 | 0.01533 | 8.7509 | 1.2111 | 2.2154 | 0.30661 | 1.1598 | 4.2836 | 0.047119 | 39.2271 | 0 | 0 | 19.055 | 0.2878 | 14.39 | 0.97852 | 0.7195 | Zona02REDES | EQUIPE ZONA 02 | Rede | PB04 | Zona02_PB04_Rede_NÓ1.2 | Zona02_PB04_Rede_NÓ2.8 | 6CED3 | 202716.365 | 8238083.524 | 202725.785 | 8238094.399 | -15.9186 | -47.7765 | Zona02_PB04_Rede_NÓ1.2
150 | https://www.google.com/maps/dir/-15.917302,-47.760003/-15.9188332,-47.7766651/data=!4m3!4m2!3e0!5i2 | TUBO PEAD | PN10 | PE100 | TUBO PEAD | ELETROFUSÃO | 63 | PEAD | REDES | Zona02 | M | 23.37 | VCA | VIA | REDE | LINEAR | Zona02_PB04_Rede_TR022 | TERCIÁRIA | A.RED.SSB-D014.V03.T01.005/037 | 005/037 | REVISÃO 08 | 2025-08-13 | ST MORRO DA CRUZ | CHÁCARA 34 | S/DEFINIÇÃO | 4.4 | TRECHO DE Zona02_PB04_Rede_NÓ2.4 A Zona02_PB04_Rede_NÓ1.2 | 5.8.44 | TUBO PEADPEAD63VCAREDESZona02 | 1.2 | 1.363 | 0.65 | 0.1 | 0.07285 | 0.363 | 4.4 | 23.37 | 23.37 | 0 | 46.74 | 20.7047 | 1.5191 | 5.4413 | 13.6715 | 0.22527 | 0.1799 | 0.024896 | 14.2118 | 1.9669 | 3.5979 | 0.49794 | 1.8836 | 6.9567 | 0.076523 | 63.7066 | 0 | 0 | 30.9461 | 0.4674 | 23.37 | 1.5892 | 1.1685 | Zona02REDES | EQUIPE ZONA 02 | Rede | PB04 | Zona02_PB04_Rede_NÓ2.4 | Zona02_PB04_Rede_NÓ1.2 | 6CED3 | 202701.062 | 8238065.856 | 202716.365 | 8238083.524 | -15.9188 | -47.7766 | Zona02_PB04_Rede_NÓ2.4
151 | https://www.google.com/maps/dir/-15.917302,-47.760003/-15.9187777,-47.7745952/data=!4m3!4m2!3e0!5i0 | TUBO PEAD | PN10 | PE100 | TUBO PEAD | ELETROFUSÃO | 110 | PEAD | REDES | Zona02 | M | 18.28 | VCA | VIA | REDE | LINEAR | Zona02_PB04_Rede_TR023 | SECUNDÁRIA | A.RED.SSB-D014.V03.T01.005/037 | 005/037 | REVISÃO 08 | 2025-08-13 | ST MORRO DA CRUZ | CHÁCARA 30 | S/DEFINIÇÃO | 3 | TRECHO DE Zona02_PB04_Rede_NÓ59.1 A Zona02_PB04_Rede_NÓ59.2 | 5.8.36 | TUBO PEADPEAD110VCAREDESZona02 | 1.2 | 1.41 | 0.75 | 0.1 | 0.17372 | 0.41 | 3 | 18.28 | 18.28 | 0 | 36.56 | 19.3311 | 1.371 | 5.4474 | 12.339 | 0.21033 | 0.16796 | 0.023245 | 13.269 | 1.8364 | 3.3592 | 0.46491 | 1.4733 | 6.916 | 0.076076 | 51.5496 | 0 | 0 | 20.9763 | 0.3656 | 18.28 | 1.243 | 0.914 | Zona02REDES | EQUIPE ZONA 02 | Rede | PB04 | Zona02_PB04_Rede_NÓ59.1 | Zona02_PB04_Rede_NÓ59.2 | AD23 | 202922.753 | 8238074.943 | 202938.735 | 8238066.061 | -15.9188 | -47.7745 | Zona02_PB04_Rede_NÓ59.1
152 | https://www.google.com/maps/dir/-15.917302,-47.760003/-15.9191130,-47.7739886/data=!4m3!4m2!3e0!5i0 | TUBO PEAD | PN10 | PE100 | TUBO PEAD | ELETROFUSÃO | 63 | PEAD | REDES | Zona02 | M | 57.63 | VCA | VIA | REDE | LINEAR | Zona02_PB04_Rede_TR024 | TERCIÁRIA | A.RED.SSB-D014.V03.T01.005/037 | 005/037 | REVISÃO 08 | 2025-08-13 | ST MORRO DA CRUZ | CHÁCARA 30 | S/DEFINIÇÃO | 2.9 | TRECHO DE Zona02_PB04_Rede_NÓ59.3 A Zona02_PB04_Rede_NÓ54.9; INCLUI 3,94 M DE TUBO DESENHADO NO PRÓPRIO NÓ (NÓ54.9: anel de ponta/toco) | 5.8.44 | TUBO PEADPEAD63VCAREDESZona02 | 1.2 | 1.363 | 0.65 | 0.1 | 0.17965 | 0.363 | 2.9 | 57.63 | 57.63 | 1 | 115.26 | 51.0573 | 3.746 | 13.4182 | 33.7135 | 0.55552 | 0.44362 | 0.061394 | 35.0461 | 4.8503 | 8.8724 | 1.2279 | 4.6448 | 17.155 | 0.18871 | 157.0994 | 0 | 0 | 50.2969 | 1.1526 | 57.63 | 3.9188 | 2.8815 | Zona02REDES | EQUIPE ZONA 02 | Rede | PB04 | Zona02_PB04_Rede_NÓ59.3 | Zona02_PB04_Rede_NÓ54.9 | A693 | 202988.24 | 8238038.683 | 203012.402 | 8238086.63 | -15.9189 | -47.7739 | Zona02_PB04_Rede_NÓ59.3
153 | https://www.google.com/maps/dir/-15.917302,-47.760003/-15.9189632,-47.7765141/data=!4m3!4m2!3e0!5i2 | TUBO PEAD | PN10 | PE100 | TUBO PEAD | ELETROFUSÃO | 63 | PEAD | REDES | Zona02 | M | 21.66 | VCA | VIA | REDE | LINEAR | Zona02_PB04_Rede_TR025 | TERCIÁRIA | A.RED.SSB-D014.V03.T01.005/037 | 005/037 | REVISÃO 08 | 2025-08-13 | ST MORRO DA CRUZ | CHÁCARA 34 | S/DEFINIÇÃO | 4.4 | TRECHO DE Zona02_PB04_Rede_NÓ2.7 A Zona02_PB04_Rede_NÓ2.4 | 5.8.44 | TUBO PEADPEAD63VCAREDESZona02 | 1.2 | 1.363 | 0.65 | 0.1 | 0.06752 | 0.363 | 4.4 | 21.66 | 21.66 | 0 | 43.32 | 19.1897 | 1.4079 | 5.0432 | 12.6711 | 0.20879 | 0.16673 | 0.023075 | 13.1719 | 1.823 | 3.3347 | 0.46151 | 1.7457 | 6.4477 | 0.070924 | 59.0452 | 0 | 0 | 28.6817 | 0.4332 | 21.66 | 1.4729 | 1.083 | Zona02REDES | EQUIPE ZONA 02 | Rede | PB04 | Zona02_PB04_Rede_NÓ2.7 | Zona02_PB04_Rede_NÓ2.4 | 6CED3 | 202717.436 | 8238051.681 | 202701.062 | 8238065.856 | -15.9189 | -47.7766 | Zona02_PB04_Rede_NÓ2.7
154 | https://www.google.com/maps/dir/-15.917302,-47.760003/-15.9192697,-47.7737171/data=!4m3!4m2!3e0!5i0 | TUBO PEAD | PN10 | PE100 | TUBO PEAD | ELETROFUSÃO | 63 | PEAD | REDES | Zona02 | M | 72.64 | VCA | VIA | REDE | LINEAR | Zona02_PB04_Rede_TR026 | TERCIÁRIA | A.RED.SSB-D014.V03.T01.005/037 | 005/037 | REVISÃO 08 | 2025-08-13 | ST MORRO DA CRUZ | CHÁCARA 30 | S/DEFINIÇÃO | 2.9 | TRECHO DE Zona02_PB04_Rede_NÓ59.4 A Zona02_PB04_Rede_NÓ54.10; INCLUI 4,00 M DE TUBO DESENHADO NO PRÓPRIO NÓ (NÓ54.10: anel de ponta/toco) | 5.8.44 | TUBO PEADPEAD63VCAREDESZona02 | 1.2 | 1.363 | 0.65 | 0.1 | 0.22644 | 0.363 | 2.9 | 72.64 | 72.64 | 1 | 145.28 | 64.3554 | 4.7216 | 16.913 | 42.4944 | 0.70021 | 0.55917 | 0.077384 | 44.1741 | 6.1136 | 11.1833 | 1.5477 | 5.8546 | 21.6232 | 0.23785 | 198.0166 | 0 | 0 | 63.3969 | 1.4528 | 72.64 | 4.9395 | 3.632 | Zona02REDES | EQUIPE ZONA 02 | Rede | PB04 | Zona02_PB04_Rede_NÓ59.4 | Zona02_PB04_Rede_NÓ54.10 | B0F2 | 203017.562 | 8238021.722 | 203047.737 | 8238083.367 | -15.919 | -47.7736 | Zona02_PB04_Rede_NÓ59.4
155 | https://www.google.com/maps/dir/-15.917302,-47.760003/-15.9188599,-47.7744472/data=!4m3!4m2!3e0!5i0 | TUBO PEAD | PN10 | PE100 | TUBO PEAD | ELETROFUSÃO | 110 | PEAD | REDES | Zona02 | M | 56.57 | VCA | VIA | REDE | LINEAR | Zona02_PB04_Rede_TR027 | SECUNDÁRIA | A.RED.SSB-D014.V03.T01.005/037 | 005/037 | REVISÃO 08 | 2025-08-13 | ST MORRO DA CRUZ | CHÁCARA 30 | S/DEFINIÇÃO | 2.9 | TRECHO DE Zona02_PB04_Rede_NÓ59.2 A Zona02_PB04_Rede_NÓ59.3 | 5.8.36 | TUBO PEADPEAD110VCAREDESZona02 | 1.2 | 1.41 | 0.75 | 0.1 | 0.5376 | 0.41 | 2.9 | 56.57 | 56.57 | 1 | 113.14 | 59.8228 | 4.2428 | 16.8577 | 38.1848 | 0.65089 | 0.51978 | 0.071934 | 41.0628 | 5.683 | 10.3956 | 1.4387 | 4.5594 | 21.4026 | 0.23543 | 159.5274 | 0 | 0 | 62.7503 | 1.1314 | 56.57 | 3.8468 | 2.8285 | Zona02REDES | EQUIPE ZONA 02 | Rede | PB04 | Zona02_PB04_Rede_NÓ59.2 | Zona02_PB04_Rede_NÓ59.3 | AEC4 | 202938.735 | 8238066.061 | 202988.24 | 8238038.683 | -15.919 | -47.7742 | Zona02_PB04_Rede_NÓ59.2
156 | https://www.google.com/maps/dir/-15.917302,-47.760003/-15.9190467,-47.7765860/data=!4m3!4m2!3e0!5i2 | TUBO PEAD | PN10 | PE100 | TUBO PEAD | ELETROFUSÃO | 63 | PEAD | REDES | Zona02 | M | 12.04 | VCA | VIA | REDE | LINEAR | Zona02_PB04_Rede_TR028 | TERCIÁRIA | A.RED.SSB-D014.V03.T01.005/037 | 005/037 | REVISÃO 08 | 2025-08-13 | ST MORRO DA CRUZ | CHÁCARA 34 | S/DEFINIÇÃO | 4.4 | TRECHO DE Zona02_PB04_Rede_NÓ2.5 A Zona02_PB04_Rede_NÓ2.7 | 5.8.44 | TUBO PEADPEAD63VCAREDESZona02 | 1.2 | 1.363 | 0.65 | 0.1 | 0.037532 | 0.363 | 4.4 | 12.04 | 12.04 | 0 | 24.08 | 10.6668 | 0.7826 | 2.8033 | 7.0434 | 0.11606 | 0.092681 | 0.012826 | 7.3218 | 1.0133 | 1.8536 | 0.25654 | 0.97039 | 3.584 | 0.039424 | 32.821 | 0 | 0 | 15.9431 | 0.2408 | 12.04 | 0.81872 | 0.602 | Zona02REDES | EQUIPE ZONA 02 | Rede | PB04 | Zona02_PB04_Rede_NÓ2.5 | Zona02_PB04_Rede_NÓ2.7 | 6CED3 | 202709.849 | 8238042.329 | 202717.436 | 8238051.681 | -15.919 | -47.7766 | Zona02_PB04_Rede_NÓ2.5
157 | https://www.google.com/maps/dir/-15.917302,-47.760003/-15.9194259,-47.7734379/data=!4m3!4m2!3e0!5i0 | TUBO PEAD | PN10 | PE100 | TUBO PEAD | ELETROFUSÃO | 63 | PEAD | REDES | Zona02 | M | 71.94 | VCA | VIA | REDE | LINEAR | Zona02_PB04_Rede_TR029 | TERCIÁRIA | A.RED.SSB-D014.V03.T01.005/037 | 005/037 | REVISÃO 08 | 2025-08-13 | ST MORRO DA CRUZ | CHÁCARA 30 | S/DEFINIÇÃO | 2.8 | TRECHO DE Zona02_PB04_Rede_NÓ59.6 A Zona02_PB04_Rede_NÓ54.11; INCLUI 2,64 M DE TUBO DESENHADO NO PRÓPRIO NÓ (NÓ54.11, NÓ59.6: anel de ponta/toco) | 5.8.44 | TUBO PEADPEAD63VCAREDESZona02 | 1.2 | 1.363 | 0.65 | 0.1 | 0.22425 | 0.363 | 2.8 | 71.94 | 71.94 | 1 | 143.88 | 63.7352 | 4.6761 | 16.75 | 42.0849 | 0.69346 | 0.55378 | 0.076638 | 43.7484 | 6.0546 | 11.0755 | 1.5328 | 5.7982 | 21.4148 | 0.23556 | 196.1084 | 0 | 0 | 60.621 | 1.4388 | 71.94 | 4.8919 | 3.597 | Zona02REDES | EQUIPE ZONA 02 | Rede | PB04 | Zona02_PB04_Rede_NÓ59.6 | Zona02_PB04_Rede_NÓ54.11 | 2CB29, 2D446, 2D44E, 2D7E8, AEBE | 203047.734 | 8238004.876 | 203079.667 | 8238066.369 | -15.9192 | -47.7733 | Zona02_PB04_Rede_NÓ59.6
158 | https://www.google.com/maps/dir/-15.917302,-47.760003/-15.9192697,-47.7737171/data=!4m3!4m2!3e0!5i0 | TUBO PEAD | PN10 | PE100 | TUBO PEAD | ELETROFUSÃO | 110 | PEAD | REDES | Zona02 | M | 33.96 | VCA | VIA | REDE | LINEAR | Zona02_PB04_Rede_TR030 | SECUNDÁRIA | A.RED.SSB-D014.V03.T01.005/037 | 005/037 | REVISÃO 08 | 2025-08-13 | ST MORRO DA CRUZ | CHÁCARA 30 | S/DEFINIÇÃO | 2.9 | TRECHO DE Zona02_PB04_Rede_NÓ59.4 A Zona02_PB04_Rede_NÓ59.3 | 5.8.36 | TUBO PEADPEAD110VCAREDESZona02 | 1.2 | 1.41 | 0.75 | 0.1 | 0.32273 | 0.41 | 2.9 | 33.96 | 33.96 | 0 | 67.92 | 35.9127 | 2.547 | 10.12 | 22.923 | 0.39074 | 0.31204 | 0.043183 | 24.6508 | 3.4116 | 6.2407 | 0.86369 | 2.7371 | 12.8484 | 0.14133 | 95.7672 | 0 | 0 | 37.6701 | 0.6792 | 33.96 | 2.3093 | 1.698 | Zona02REDES | EQUIPE ZONA 02 | Rede | PB04 | Zona02_PB04_Rede_NÓ59.4 | Zona02_PB04_Rede_NÓ59.3 | B311 | 203017.562 | 8238021.722 | 202988.24 | 8238038.683 | -15.9192 | -47.7739 | Zona02_PB04_Rede_NÓ59.4
159 | https://www.google.com/maps/dir/-15.917302,-47.760003/-15.9194194,-47.7734490/data=!4m3!4m2!3e0!5i0 | TUBO PEAD | PN10 | PE100 | TUBO PEAD | ELETROFUSÃO | 110 | PEAD | REDES | Zona02 | M | 33.18 | VCA | VIA | REDE | LINEAR | Zona02_PB04_Rede_TR031 | SECUNDÁRIA | A.RED.SSB-D014.V03.T01.005/037 | 005/037 | REVISÃO 08 | 2025-08-13 | ST MORRO DA CRUZ | CHÁCARA 30 | S/DEFINIÇÃO | 2.8 | TRECHO DE Zona02_PB04_Rede_NÓ59.5 A Zona02_PB04_Rede_NÓ59.4 | 5.8.36 | TUBO PEADPEAD110VCAREDESZona02 | 1.2 | 1.41 | 0.75 | 0.1 | 0.31532 | 0.41 | 2.8 | 33.18 | 33.18 | 0 | 66.36 | 35.0879 | 2.4885 | 9.8875 | 22.3965 | 0.38177 | 0.30487 | 0.042191 | 24.0846 | 3.3332 | 6.0974 | 0.84386 | 2.6742 | 12.5533 | 0.13809 | 93.5676 | 0 | 0 | 35.5358 | 0.6636 | 33.18 | 2.2562 | 1.659 | Zona02REDES | EQUIPE ZONA 02 | Rede | PB04 | Zona02_PB04_Rede_NÓ59.5 | Zona02_PB04_Rede_NÓ59.4 | AEC7 | 203046.507 | 8238005.525 | 203017.562 | 8238021.722 | -15.9193 | -47.7736 | Zona02_PB04_Rede_NÓ59.5
160 | https://www.google.com/maps/dir/-15.917302,-47.760003/-15.9194259,-47.7734379/data=!4m3!4m2!3e0!5i0 | TUBO PEAD | PN10 | PE100 | TUBO PEAD | ELETROFUSÃO | 110 | PEAD | REDES | Zona02 | M | 1.39 | VCA | VIA | REDE | LINEAR | Zona02_PB04_Rede_TR032 | SECUNDÁRIA | A.RED.SSB-D014.V03.T01.005/037 | 005/037 | REVISÃO 08 | 2025-08-13 | ST MORRO DA CRUZ | CHÁCARA 30 | S/DEFINIÇÃO | 2.8 | TRECHO DE Zona02_PB04_Rede_NÓ59.6 A Zona02_PB04_Rede_NÓ59.5 | 5.8.36 | TUBO PEADPEAD110VCAREDESZona02 | 1.2 | 1.41 | 0.75 | 0.1 | 0.01321 | 0.41 | 2.8 | 1.39 | 1.39 | 0 | 2.78 | 1.4699 | 0.10425 | 0.41422 | 0.93825 | 0.015993 | 0.012772 | 0.0017675 | 1.009 | 0.13964 | 0.25543 | 0.035351 | 0.11203 | 0.52589 | 0.0057848 | 3.9198 | 0 | 0 | 1.4887 | 0.0278 | 1.39 | 0.09452 | 0.0695 | Zona02REDES | EQUIPE ZONA 02 | Rede | PB04 | Zona02_PB04_Rede_NÓ59.6 | Zona02_PB04_Rede_NÓ59.5 | AEC7 | 203047.708 | 8238004.827 | 203046.507 | 8238005.525 | -15.9194 | -47.7734 | Zona02_PB04_Rede_NÓ59.6
161 | https://www.google.com/maps/dir/-15.917302,-47.760003/-15.9188280,-47.7750298/data=!4m3!4m2!3e0!5i0 | TUBO PEAD | PN10 | PE100 | TUBO PEAD | ELETROFUSÃO | 63 | PEAD | REDES | Zona02 | M | 227.81 | VCA | VIA | REDE | LINEAR | Zona02_PB04_Rede_TR033 | TERCIÁRIA | A.RED.SSB-D014.V03.T01.005/037 | 005/037 | REVISÃO 08 | 2025-08-13 | ST MORRO DA CRUZ | CHÁCARA 30 | S/DEFINIÇÃO | 3 | TRECHO DE Zona02_PB04_Rede_NÓ54.5 A Zona02_PB04_Rede_NÓ59.5; INCLUI 4,33 M DE TUBO DESENHADO NO PRÓPRIO NÓ (NÓ54.5: anel de ponta/toco) | 5.8.44 | TUBO PEADPEAD63VCAREDESZona02 | 1.2 | 1.363 | 0.65 | 0.1 | 0.71014 | 0.363 | 3 | 227.81 | 227.81 | 2 | 455.62 | 201.8283 | 14.8077 | 53.0416 | 133.2688 | 2.196 | 1.7536 | 0.24269 | 138.5365 | 19.1731 | 35.0725 | 4.8539 | 18.3609 | 67.8135 | 0.74595 | 621.0101 | 0 | 0 | 205.6783 | 4.5562 | 227.81 | 15.4911 | 11.3905 | Zona02REDES | EQUIPE ZONA 02 | Rede | PB04 | Zona02_PB04_Rede_NÓ54.5 | Zona02_PB04_Rede_NÓ59.5 | 2C725, 2CD9A, 2D7E5 | 202876.267 | 8238068.758 | 203046.507 | 8238005.525 | -15.9194 | -47.7742 | Zona02_PB04_Rede_NÓ54.5
162 | https://www.google.com/maps/dir/-15.917302,-47.760003/-15.9205085,-47.7734921/data=!4m3!4m2!3e0!5i2 | TUBO PEAD | PN10 | PE100 | TUBO PEAD | ELETROFUSÃO | 63 | PEAD | REDES | Zona02 | M | 391.22 | VCA | VIA | REDE | LINEAR | Zona02_PB04_Rede_TR034 | TERCIÁRIA | A.RED.SSB-D014.V03.T01.005/037 | 005/037 | REVISÃO 08 | 2025-08-13 | ST MORRO DA CRUZ | Q 32 | S/DEFINIÇÃO | 4.1 | TRECHO DE Zona02_PB07_Rede_NÓ56.15 A Zona02_PB04_Rede_NÓ1.3 | 5.8.44 | TUBO PEADPEAD63VCAREDESZona02 | 1.2 | 1.363 | 0.65 | 0.1 | 1.2195 | 0.363 | 4.1 | 391.22 | 391.22 | 4 | 782.44 | 346.6014 | 25.4293 | 91.0888 | 228.8637 | 3.7711 | 3.0115 | 0.41677 | 237.9099 | 32.926 | 60.2303 | 8.3357 | 31.5313 | 116.4566 | 1.281 | 1066.4657 | 0 | 0 | 482.7244 | 7.8244 | 391.22 | 26.603 | 19.561 | Zona02REDES | EQUIPE ZONA 02 | Rede | PB04 | Zona02_PB07_Rede_NÓ56.15 | Zona02_PB04_Rede_NÓ1.3 | 608DF, B527, B52A, B52D | 203043.492 | 8237884.875 | 202729.319 | 8238117.998 | -15.9194 | -47.7749 | Zona02_PB07_Rede_NÓ56.15
163 | https://www.google.com/maps/dir/-15.917302,-47.760003/-15.9195531,-47.7768010/data=!4m3!4m2!3e0!5i2 | TUBO PEAD | PN10 | PE100 | TUBO PEAD | ELETROFUSÃO | 63 | PEAD | REDES | Zona02 | M | 8.89 | VCA | VIA | REDE | LINEAR | Zona02_PB04_Rede_TR035 | TERCIÁRIA | A.RED.SSB-D014.V03.T01.005/037 | 005/037 | REVISÃO 08 | 2025-08-13 | ST MORRO DA CRUZ |  | S/DEFINIÇÃO | 4.3 | TRECHO DE Zona02_PB04_Rede_DF-26 A Zona02_PB04_Rede_NÓ2.3 | 5.8.44 | TUBO PEADPEAD63VCAREDESZona02 | 1.2 | 1.363 | 0.65 | 0.1 | 0.027712 | 0.363 | 4.3 | 8.89 | 8.89 | 0 | 17.78 | 7.8761 | 0.57785 | 2.0699 | 5.2007 | 0.085694 | 0.068433 | 0.0094706 | 5.4062 | 0.7482 | 1.3687 | 0.18942 | 0.71651 | 2.6463 | 0.02911 | 24.2341 | 0 | 0 | 11.5044 | 0.1778 | 8.89 | 0.60452 | 0.4445 | Zona02REDES | EQUIPE ZONA 02 | Rede | PB04 | Zona02_PB04_Rede_DF-26 | Zona02_PB04_Rede_NÓ2.3 | 6C1DA | 202687.91 | 8237985.714 | 202692.883 | 8237993.086 | -15.9195 | -47.7768 | Zona02_PB04_Rede_DF-26
164 | https://www.google.com/maps/dir/-15.917302,-47.760003/-15.9194893,-47.7767504/data=!4m3!4m2!3e0!5i2 | TUBO PEAD | PN10 | PE100 | TUBO PEAD | ELETROFUSÃO | 63 | PEAD | REDES | Zona02 | M | 17.95 | MND | VIA | REDE | LINEAR | Zona02_PB04_Rede_TR036 | TERCIÁRIA | A.RED.SSB-D014.V03.T01.005/037 | 005/037 | REVISÃO 08 | 2025-08-13 | ST MORRO DA CRUZ | CHÁCARA 34 | S/DEFINIÇÃO | 4.4 | TRECHO DE LIMITE DA TRAVESSIA MND A Zona02_PB04_Rede_NÓ2.3; TRAVESSIA MND (CAMADA MND DO DWG); ITEM BM 5.16.7; TRECHO DIVIDIDO NO LIMITE DA TRAVESSIA MND (TRECHO ORIGINAL ENTRE PONTOS DA REDE: 223,68 M) | 5.8.44 | TUBO PEADPEAD63MNDREDESZona02 | 0 | 0 | 0 | 0 | 0.055955 | 0 | 4.4 | 0 | 0 | 0 | 0 | 0 | 0 | 0 | 0 | 0 | 0 | 0 | 0 | 0 | 0 | 0 | 0 | 0 | 0 | 0 | 0 | 0 | 0 | 0 | 0 | 0 | 0 | Zona02REDES | EQUIPE ZONA 02 | Rede | PB04 | LIMITE DA TRAVESSIA MND | Zona02_PB04_Rede_NÓ2.3 | 6C193, 6CEDC | 202707.734 | 8237982.998 | 202692.883 | 8237993.086 | -15.9195 | -47.7767 | Zona02_PB04_Rede_NÓ2.3
165 | https://www.google.com/maps/dir/-15.917302,-47.760003/-15.9194259,-47.7734379/data=!4m3!4m2!3e0!5i0 | TUBO PEAD | PN10 | PE100 | TUBO PEAD | ELETROFUSÃO | 110 | PEAD | REDES | Zona02 | M | 75.73 | VCA | VIA | REDE | LINEAR | Zona02_PB04_Rede_TR037 | SECUNDÁRIA | A.RED.SSB-D014.V03.T01.005/037 | 005/037 | REVISÃO 08 | 2025-08-13 | ST MORRO DA CRUZ | CHÁCARA 30 | S/DEFINIÇÃO | 2.8 | TRECHO DE Zona02_PB04_Rede_NÓ59.6 A Zona02_PB05_Rede_NÓ62.1 | 5.8.36 | TUBO PEADPEAD110VCAREDESZona02 | 1.2 | 1.41 | 0.75 | 0.1 | 0.71969 | 0.41 | 2.8 | 75.73 | 75.73 | 1 | 151.46 | 80.0845 | 5.6798 | 22.5673 | 51.1178 | 0.87134 | 0.69583 | 0.096298 | 54.9706 | 7.6078 | 13.9166 | 1.926 | 6.1036 | 28.6516 | 0.31517 | 213.5586 | 0 | 0 | 81.1068 | 1.5146 | 75.73 | 5.1496 | 3.7865 | Zona02REDES | EQUIPE ZONA 02 | Rede | PB04 | Zona02_PB04_Rede_NÓ59.6 | Zona02_PB05_Rede_NÓ62.1 | B0DA | 203047.708 | 8238004.827 | 203112.348 | 8237965.761 | -15.9196 | -47.7731 | Zona02_PB04_Rede_NÓ59.6
166 | https://www.google.com/maps/dir/-15.917302,-47.760003/-15.9198628,-47.7770184/data=!4m3!4m2!3e0!5i2 | TUBO PEAD | PN10 | PE100 | TUBO PEAD | ELETROFUSÃO | 63 | PEAD | REDES | Zona02 | M | 41.46 | VCA | VIA | REDE | LINEAR | Zona02_PB04_Rede_TR038 | TERCIÁRIA | A.RED.SSB-D014.V03.T01.005/037 | 005/037 | REVISÃO 08 | 2025-08-13 | ST MORRO DA CRUZ |  | S/DEFINIÇÃO | 4.3 | TRECHO DE Zona02_PB04_Rede_NÓ2.2 A Zona02_PB04_Rede_DF-26 | 5.8.44 | TUBO PEADPEAD63VCAREDESZona02 | 1.2 | 1.363 | 0.65 | 0.1 | 0.12924 | 0.363 | 4.3 | 41.46 | 41.46 | 0 | 82.92 | 36.7315 | 2.6949 | 9.6532 | 24.2541 | 0.39965 | 0.31915 | 0.044168 | 25.2128 | 3.4894 | 6.383 | 0.88339 | 3.3416 | 12.3416 | 0.13576 | 113.02 | 0 | 0 | 53.6528 | 0.8292 | 41.46 | 2.8193 | 2.073 | Zona02REDES | EQUIPE ZONA 02 | Rede | PB04 | Zona02_PB04_Rede_NÓ2.2 | Zona02_PB04_Rede_DF-26 | 6C1DA | 202664.727 | 8237951.345 | 202687.91 | 8237985.714 | -15.9197 | -47.7769 | Zona02_PB04_Rede_NÓ2.2
167 | https://www.google.com/maps/dir/-15.917302,-47.760003/-15.9208026,-47.7737893/data=!4m3!4m2!3e0!5i2 | TUBO PEAD | PN10 | PE100 | TUBO PEAD | ELETROFUSÃO | 63 | PEAD | REDES | Zona02 | M | 375.8 | VCA | VIA | REDE | LINEAR | Zona02_PB04_Rede_TR039 | TERCIÁRIA | A.RED.SSB-D014.V03.T01.005/037 | 005/037 | REVISÃO 08 | 2025-08-13 | ST MORRO DA CRUZ | Q 34 | S/DEFINIÇÃO | 4.1 | TRECHO DE Zona02_PB07_Rede_NÓ56.13 A Zona02_PB04_Rede_NÓ1.2 | 5.8.44 | TUBO PEADPEAD63VCAREDESZona02 | 1.2 | 1.363 | 0.65 | 0.1 | 1.1715 | 0.363 | 4.1 | 375.8 | 375.8 | 4 | 751.6 | 332.94 | 24.427 | 87.4985 | 219.843 | 3.6225 | 2.8928 | 0.40034 | 228.5326 | 31.6283 | 57.8563 | 8.0072 | 30.2885 | 111.8665 | 1.2305 | 1024.4308 | 0 | 0 | 463.6977 | 7.516 | 375.8 | 25.5544 | 18.79 | Zona02REDES | EQUIPE ZONA 02 | Rede | PB04 | Zona02_PB07_Rede_NÓ56.13 | Zona02_PB04_Rede_NÓ1.2 | 2C86A, 608DE, B530, B536 | 203012.076 | 8237851.886 | 202716.365 | 8238083.524 | -15.9198 | -47.7752 | Zona02_PB07_Rede_NÓ56.13
168 | https://www.google.com/maps/dir/-15.917302,-47.760003/-15.9199248,-47.7769106/data=!4m3!4m2!3e0!5i2 | TUBO PEAD | PN10 | PE100 | TUBO PEAD | ELETROFUSÃO | 63 | PEAD | REDES | Zona02 | M | 13.38 | VCA | VIA | REDE | LINEAR | Zona02_PB04_Rede_TR040 | TERCIÁRIA | A.RED.SSB-D014.V03.T01.005/037 | 005/037 | REVISÃO 08 | 2025-08-13 | ST MORRO DA CRUZ |  | S/DEFINIÇÃO | 4.3 | TRECHO DE Zona02_PB04_Rede_NÓ1.1 A Zona02_PB04_Rede_NÓ2.2 | 5.8.44 | TUBO PEADPEAD63VCAREDESZona02 | 1.2 | 1.363 | 0.65 | 0.1 | 0.041709 | 0.363 | 4.3 | 13.38 | 13.38 | 0 | 26.76 | 11.854 | 0.8697 | 3.1153 | 7.8273 | 0.12898 | 0.103 | 0.014254 | 8.1367 | 1.1261 | 2.0599 | 0.28509 | 1.0784 | 3.9829 | 0.043812 | 36.4739 | 0 | 0 | 17.3149 | 0.2676 | 13.38 | 0.90984 | 0.669 | Zona02REDES | EQUIPE ZONA 02 | Rede | PB04 | Zona02_PB04_Rede_NÓ1.1 | Zona02_PB04_Rede_NÓ2.2 | 6C1DA | 202676.289 | 8237944.613 | 202664.727 | 8237951.345 | -15.9199 | -47.777 | Zona02_PB04_Rede_NÓ1.1
169 | https://www.google.com/maps/dir/-15.917302,-47.760003/-15.9201280,-47.7770496/data=!4m3!4m2!3e0!5i2 | TUBO PEAD | PN10 | PE100 | TUBO PEAD | ELETROFUSÃO | 63 | PEAD | REDES | Zona02 | M | 26.93 | VCA | VIA | REDE | LINEAR | Zona02_PB04_Rede_TR041 | TERCIÁRIA | A.RED.SSB-D014.V03.T01.005/037 | 005/037 | REVISÃO 08 | 2025-08-13 | ST MORRO DA CRUZ |  | S/DEFINIÇÃO | 4.3 | TRECHO DE Zona02_PB04_Rede_NÓ2.1 A Zona02_PB04_Rede_NÓ1.1 | 5.8.44 | TUBO PEADPEAD63VCAREDESZona02 | 1.2 | 1.363 | 0.65 | 0.1 | 0.083947 | 0.363 | 4.3 | 26.93 | 26.93 | 0 | 53.86 | 23.8586 | 1.7505 | 6.2702 | 15.754 | 0.25959 | 0.2073 | 0.028689 | 16.3768 | 2.2665 | 4.146 | 0.5738 | 2.1705 | 8.0164 | 0.08818 | 73.4112 | 0 | 0 | 34.8497 | 0.5386 | 26.93 | 1.8312 | 1.3465 | Zona02REDES | EQUIPE ZONA 02 | Rede | PB04 | Zona02_PB04_Rede_NÓ2.1 | Zona02_PB04_Rede_NÓ1.1 | 6C1DC | 202661.769 | 8237921.94 | 202676.331 | 8237944.589 | -15.92 | -47.777 | Zona02_PB04_Rede_NÓ2.1
170 | https://www.google.com/maps/dir/-15.917302,-47.760003/-15.9210544,-47.7739465/data=!4m3!4m2!3e0!5i2 | TUBO PEAD | PN10 | PE100 | TUBO PEAD | ELETROFUSÃO | 63 | PEAD | REDES | Zona02 | M | 359.87 | VCA | VIA | REDE | LINEAR | Zona02_PB04_Rede_TR042 | TERCIÁRIA | A.RED.SSB-D014.V03.T01.005/037 | 005/037 | REVISÃO 08 | 2025-08-13 | ST MORRO DA CRUZ | Q 34 | S/DEFINIÇÃO | 4.1 | TRECHO DE Zona02_PB07_Rede_NÓ56.11 A Zona02_PB04_Rede_NÓ2.5 | 5.8.44 | TUBO PEADPEAD63VCAREDESZona02 | 1.2 | 1.363 | 0.65 | 0.1 | 1.1218 | 0.363 | 4.1 | 359.87 | 359.87 | 4 | 719.74 | 318.8268 | 23.3915 | 83.7895 | 210.524 | 3.4689 | 2.7702 | 0.38337 | 218.8452 | 30.2876 | 55.4038 | 7.6677 | 29.0046 | 107.1245 | 1.1784 | 981.0056 | 0 | 0 | 444.0418 | 7.1974 | 359.87 | 24.4712 | 17.9935 | Zona02REDES | EQUIPE ZONA 02 | Rede | PB04 | Zona02_PB07_Rede_NÓ56.11 | Zona02_PB04_Rede_NÓ2.5 | 2CB8E, B53C, B53F | 202995.606 | 8237823.784 | 202709.849 | 8238042.329 | -15.9201 | -47.7753 | Zona02_PB07_Rede_NÓ56.11
171 | https://www.google.com/maps/dir/-15.917302,-47.760003/-15.9197864,-47.7728395/data=!4m3!4m2!3e0!5i0 | TUBO PEAD | PN10 | PE100 | TUBO PEAD | TERMOFUSÃO | 160 | PEAD | REDES | Zona02 | M | 106.49 | VCA | VIA | REDE | LINEAR | Zona02_PB04_Rede_TR043 | SECUNDÁRIA | A.RED.SSB-D014.V03.T01.005/037 | 005/037 | REVISÃO 08 | 2025-08-13 | ST MORRO DA CRUZ | CHÁCARA 28/30 | S/DEFINIÇÃO | 2.7 | TRECHO DE Zona02_PB05_Rede_NÓ62.1 A Zona02_PB07_Rede_NÓ56.15 | 5.8.37 | TUBO PEADPEAD160VCAREDESZona02 | 1.2 | 1.46 | 0.75 | 0.1 | 2.1411 | 0.46 | 2.7 | 106.49 | 106.49 | 1 | 212.98 | 116.6065 | 7.9867 | 34.5979 | 71.8808 | 1.2687 | 1.0132 | 0.14021 | 80.0396 | 11.0773 | 20.2632 | 2.8044 | 8.5828 | 44.2392 | 0.48663 | 310.9508 | 0 | 0 | 120.7597 | 2.1298 | 106.49 | 7.2413 | 5.3245 | Zona02REDES | EQUIPE ZONA 02 | Rede | PB04 | Zona02_PB05_Rede_NÓ62.1 | Zona02_PB07_Rede_NÓ56.15 | B0DD | 203112.348 | 8237965.761 | 203043.492 | 8237884.875 | -15.9202 | -47.7731 | Zona02_PB05_Rede_NÓ62.1
172 | https://www.google.com/maps/dir/-15.917302,-47.760003/-15.9207081,-47.7750860/data=!4m3!4m2!3e0!5i2 | TUBO PEAD | PN10 | PE100 | TUBO PEAD | ELETROFUSÃO | 63 | PEAD | REDES | Zona02 | M | 205.73 | VCA | VIA | REDE | LINEAR | Zona02_PB04_Rede_TR044 | TERCIÁRIA | A.RED.SSB-D014.V03.T01.005/037 | 005/037 | REVISÃO 08 | 2025-08-13 | ST MORRO DA CRUZ |  | S/DEFINIÇÃO | 4.2 | TRECHO DE Zona02_PB07_Rede_NÓ1.14 A LIMITE DA TRAVESSIA MND; TRECHO DIVIDIDO NO LIMITE DA TRAVESSIA MND (TRECHO ORIGINAL ENTRE PONTOS DA REDE: 223,68 M) | 5.8.44 | TUBO PEADPEAD63VCAREDESZona02 | 1.2 | 1.363 | 0.65 | 0.1 | 0.64131 | 0.363 | 4.2 | 205.73 | 205.73 | 2 | 411.46 | 182.2665 | 13.3725 | 47.9007 | 120.3521 | 1.9831 | 1.5837 | 0.21917 | 125.1091 | 17.3147 | 31.6732 | 4.3835 | 16.5813 | 61.2408 | 0.67365 | 560.82 | 0 | 0 | 260.0407 | 4.1146 | 205.73 | 13.9896 | 10.2865 | Zona02REDES | EQUIPE ZONA 02 | Rede | PB04 | Zona02_PB07_Rede_NÓ1.14 | LIMITE DA TRAVESSIA MND | B542, B545 | 202873.007 | 8237860.508 | 202707.734 | 8237982.998 | -15.9201 | -47.7758 | Zona02_PB07_Rede_NÓ1.14
173 | https://www.google.com/maps/dir/-15.917302,-47.760003/-15.9187866,-47.7720749/data=!4m3!4m2!3e0!5i0 | TUBO PEAD | PN10 | PE100 | TUBO PEAD | TERMOFUSÃO | 225 | PEAD | REDES | Zona02 | M | 8.61 | VCA | VIA | REDE | LINEAR | Zona02_PB05_Rede_TR001 | SECUNDÁRIA | A.RED.SSB-D014.V03.T01.006/037 | 006/037 | REVISÃO 08 | 2025-08-13 | ST MORRO DA CRUZ | CHÁCARA VEREDA | S/DEFINIÇÃO | 2.6 | TRECHO DE DIVISA DE ZONA A Zona02_PB05_CH_MV-01; TRECHO DIVIDIDO NA DIVISA DE ZONA (TRECHO ORIGINAL ENTRE PONTOS DA REDE: 88,97 M) | 5.8.38 | TUBO PEADPEAD225VCAREDESZona02 | 1.2 | 1.525 | 0.8 | 0.1 | 0.34234 | 0.525 | 2.6 | 8.61 | 8.61 | 0 | 17.22 | 10.5042 | 0.6888 | 3.2739 | 6.1992 | 0.11429 | 0.091268 | 0.012631 | 7.2102 | 0.99787 | 1.8254 | 0.25262 | 0.69394 | 4.2582 | 0.04684 | 0 | 26.2605 | 0 | 11.193 | 0.1722 | 8.61 | 0.58548 | 0.4305 | Zona02REDES | EQUIPE ZONA 02 | Rede | PB05 | DIVISA DE ZONA | Zona02_PB05_CH_MV-01 | 6E30E | 203197.466 | 8238084.798 | 203192.549 | 8238077.725 | -15.9188 | -47.7721 | Zona02_PB05_CH_MV-01
174 | https://www.google.com/maps/dir/-15.917302,-47.760003/-15.9187866,-47.7720749/data=!4m3!4m2!3e0!5i0 | TUBO PEAD | PN10 | PE100 | TUBO PEAD | TERMOFUSÃO | 225 | PEAD | REDES | Zona02 | M | 28.83 | VCA | VIA | REDE | LINEAR | Zona02_PB05_Rede_TR002 | SECUNDÁRIA | A.RED.SSB-D014.V03.T01.006/037 | 006/037 | REVISÃO 08 | 2025-08-13 | ST MORRO DA CRUZ | CHÁCARA VEREDA | S/DEFINIÇÃO | 2.6 | TRECHO DE Zona02_PB05_CH_MV-01 A Zona02_PB05_Rede_NÓ11.1 | 5.8.38 | TUBO PEADPEAD225VCAREDESZona02 | 1.2 | 1.525 | 0.8 | 0.1 | 1.1463 | 0.525 | 2.6 | 28.83 | 28.83 | 0 | 57.66 | 35.1726 | 2.3064 | 10.9623 | 20.7576 | 0.38269 | 0.3056 | 0.042293 | 24.1427 | 3.3413 | 6.1121 | 0.8459 | 2.3236 | 14.2582 | 0.15684 | 0 | 87.9315 | 0 | 37.479 | 0.5766 | 28.83 | 1.9604 | 1.4415 | Zona02REDES | EQUIPE ZONA 02 | Rede | PB05 | Zona02_PB05_CH_MV-01 | Zona02_PB05_Rede_NÓ11.1 | 6E30E | 203192.549 | 8238077.725 | 203176.049 | 8238054.079 | -15.9189 | -47.7722 | Zona02_PB05_CH_MV-01
175 | https://www.google.com/maps/dir/-15.917302,-47.760003/-15.9189966,-47.7722341/data=!4m3!4m2!3e0!5i0 | TUBO PEAD | PN10 | PE100 | TUBO PEAD | TERMOFUSÃO | 225 | PEAD | REDES | Zona02 | M | 2.62 | VCA | VIA | REDE | LINEAR | Zona02_PB05_Rede_TR003 | SECUNDÁRIA | A.RED.SSB-D014.V03.T01.006/037 | 006/037 | REVISÃO 08 | 2025-08-13 | ST MORRO DA CRUZ | CHÁCARA 26 | S/DEFINIÇÃO | 2.6 | TRECHO DE Zona02_PB05_Rede_NÓ11.1 A Zona02_PB05_Rede_NÓ11.2 | 5.8.38 | TUBO PEADPEAD225VCAREDESZona02 | 1.2 | 1.525 | 0.8 | 0.1 | 0.10417 | 0.525 | 2.6 | 2.62 | 2.62 | 0 | 5.24 | 3.1964 | 0.2096 | 0.99623 | 1.8864 | 0.034778 | 0.027773 | 0.0038435 | 2.194 | 0.30365 | 0.55545 | 0.076873 | 0.21117 | 1.2957 | 0.014253 | 0 | 7.991 | 0 | 3.406 | 0.0524 | 2.62 | 0.17816 | 0.131 | Zona02REDES | EQUIPE ZONA 02 | Rede | PB05 | Zona02_PB05_Rede_NÓ11.1 | Zona02_PB05_Rede_NÓ11.2 | 6CA1D | 203176.049 | 8238054.079 | 203178.138 | 8238052.504 | -15.919 | -47.7722 | Zona02_PB05_Rede_NÓ11.1
176 | https://www.google.com/maps/dir/-15.917302,-47.760003/-15.9197864,-47.7728395/data=!4m3!4m2!3e0!5i0 | TUBO PEAD | PN10 | PE100 | TUBO PEAD | TERMOFUSÃO | 160 | PEAD | REDES | Zona02 | M | 102.33 | VCA | VIA | REDE | LINEAR | Zona02_PB05_Rede_TR004 | SECUNDÁRIA | A.RED.SSB-D014.V03.T01.006/037 | 006/037 | REVISÃO 08 | 2025-08-13 | ST MORRO DA CRUZ | CHÁCARA 28/30 | S/DEFINIÇÃO | 2.7 | TRECHO DE Zona02_PB05_Rede_NÓ62.1 A Zona02_PB05_Rede_NÓ75.1 | 5.8.37 | TUBO PEADPEAD160VCAREDESZona02 | 1.2 | 1.46 | 0.75 | 0.1 | 2.0575 | 0.46 | 2.7 | 102.33 | 102.33 | 1 | 204.66 | 112.0513 | 7.6748 | 33.2464 | 69.0727 | 1.2192 | 0.97358 | 0.13474 | 76.9129 | 10.6445 | 19.4716 | 2.6948 | 8.2475 | 42.511 | 0.46762 | 298.8036 | 0 | 0 | 116.0422 | 2.0466 | 102.33 | 6.9584 | 5.1165 | Zona02REDES | EQUIPE ZONA 02 | Rede | PB05 | Zona02_PB05_Rede_NÓ62.1 | Zona02_PB05_Rede_NÓ75.1 | 6CA25 | 203112.348 | 8237965.761 | 203172.385 | 8238048.583 | -15.9194 | -47.7726 | Zona02_PB05_Rede_NÓ62.1
177 | https://www.google.com/maps/dir/-15.917302,-47.760003/-15.9190110,-47.7722148/data=!4m3!4m2!3e0!5i0 | TUBO PEAD | PN10 | PE100 | TUBO PEAD | TERMOFUSÃO | 225 | PEAD | REDES | Zona02 | M | 230.28 | VCA | VIA | REDE | LINEAR | Zona02_PB05_Rede_TR005 | SECUNDÁRIA | A.RED.SSB-D014.V03.T01.006/037 | 006/037 | REVISÃO 08 | 2025-08-13 | ST MORRO DA CRUZ | CHÁCARA 26 | S/DEFINIÇÃO | 2.6 | TRECHO DE Zona02_PB05_Rede_NÓ11.2 A DIVISA DE ZONA; TRECHO DIVIDIDO NA DIVISA DE ZONA (TRECHO ORIGINAL ENTRE PONTOS DA REDE: 326,73 M) | 5.8.38 | TUBO PEADPEAD225VCAREDESZona02 | 1.2 | 1.525 | 0.8 | 0.1 | 9.1561 | 0.525 | 2.6 | 230.28 | 230.28 | 2 | 460.56 | 280.9416 | 18.4224 | 87.5615 | 165.8016 | 3.0567 | 2.441 | 0.33782 | 192.8405 | 26.6886 | 48.8204 | 6.7566 | 18.56 | 113.8872 | 1.2528 | 0 | 702.354 | 0 | 299.364 | 4.6056 | 230.28 | 15.659 | 11.514 | Zona02REDES | EQUIPE ZONA 02 | Rede | PB05 | Zona02_PB05_Rede_NÓ11.2 | DIVISA DE ZONA | 6CA1D | 203178.138 | 8238052.504 | 203033.978 | 8237873.778 | -15.9198 | -47.7729 | Zona02_PB05_Rede_NÓ11.2
178 | https://www.google.com/maps/dir/-15.917302,-47.760003/-15.9213367,-47.7740611/data=!4m3!4m2!3e0!5i1 | TUBO PEAD | PN10 | PE100 | TUBO PEAD | TERMOFUSÃO | 280 | PEAD | REDES | ADUTORA | M | 157.36 | VCA | VIA | REDE | LINEAR | Zona02_PB07_Adutora_TR001 | PRIMÁRIA | A.RED.SSB-D014.V03.T01.008/037 | 008/037 | REVISÃO 08 | 2025-08-13 | ST MORRO DA CRUZ |  | S/DEFINIÇÃO | 3.6 | TRECHO DE PONTA SEM NÓ NA TABELA A Zona02_PB07_Adutora_NÓ94.1 | 5.8.35 | TUBO PEADPEAD280VCAREDESADUTORA | 1.2 | 1.58 | 0.9 | 0.1 | 9.6895 | 0.58 | 3.6 | 157.36 | 157.36 | 2 | 314.72 | 223.7659 | 14.1624 | 72.4524 | 127.4616 | 2.4346 | 1.9442 | 0.26907 | 153.5947 | 21.2571 | 38.8847 | 5.3815 | 12.6828 | 95.2565 | 1.0478 | 0 | 497.2576 | 0 | 346.6956 | 3.1472 | 157.36 | 10.7005 | 7.868 | ADUTORAREDES | EQUIPE ADUTORA | Adutora | PB07 | PONTA SEM NÓ NA TABELA | Zona02_PB07_Adutora_NÓ94.1 | 6CA19 | 202903.521 | 8237657.488 | 202983.757 | 8237792.369 | -15.9219 | -47.7744 | Zona02_PB07_Rede_NÓ94.1
179 | https://www.google.com/maps/dir/-15.917302,-47.760003/-15.9226056,-47.7748878/data=!4m3!4m2!3e0!5i1 | TUBO PEAD | PN10 | PE100 | TUBO PEAD | TERMOFUSÃO | 280 | PEAD | REDES | ADUTORA | M | 9.11 | VCA | VIA | REDE | LINEAR | Zona02_PB07_Adutora_TR002 | PRIMÁRIA | A.RED.SSB-D014.V03.T01.008/037 | 008/037 | REVISÃO 08 | 2025-08-13 | ST MORRO DA CRUZ | Q 44 | S/DEFINIÇÃO | 3.8 | TRECHO DE PONTA SEM NÓ NA TABELA A PONTA SEM NÓ NA TABELA | 5.8.35 | TUBO PEADPEAD280VCAREDESADUTORA | 1.2 | 1.58 | 0.9 | 0.1 | 0.56095 | 0.58 | 3.8 | 9.11 | 9.11 | 0 | 18.22 | 12.9544 | 0.8199 | 4.1945 | 7.3791 | 0.14095 | 0.11256 | 0.015577 | 8.892 | 1.2306 | 2.2511 | 0.31155 | 0.73424 | 5.5147 | 0.060661 | 0 | 28.7876 | 0 | 21.1862 | 0.1822 | 9.11 | 0.61948 | 0.4555 | ADUTORAREDES | EQUIPE ADUTORA | Adutora | PB07 | PONTA SEM NÓ NA TABELA | PONTA SEM NÓ NA TABELA | 6CA18 | 202899.156 | 8237649.474 | 202903.513 | 8237657.474 | -15.9226 | -47.7748 | Zona02_PB07_Rede_NÓ56.8
180 | https://www.google.com/maps/dir/-15.917302,-47.760003/-15.9227396,-47.7748797/data=!4m3!4m2!3e0!5i1 | TUBO PEAD | PN10 | PE100 | TUBO PEAD | TERMOFUSÃO | 280 | PEAD | REDES | ADUTORA | M | 38.44 | VCA | VIA | REDE | LINEAR | Zona02_PB07_Adutora_TR003 | PRIMÁRIA | A.RED.SSB-D014.V03.T01.008/037 | 008/037 | REVISÃO 08 | 2025-08-13 | ST MORRO DA CRUZ | CHÁCARA 61 | S/DEFINIÇÃO | 3.8 | TRECHO DE PONTA SEM NÓ NA TABELA A PONTA SEM NÓ NA TABELA | 5.8.35 | TUBO PEADPEAD280VCAREDESADUTORA | 1.2 | 1.58 | 0.9 | 0.1 | 2.367 | 0.58 | 3.8 | 38.44 | 38.44 | 0 | 76.88 | 54.6617 | 3.4596 | 17.6987 | 31.1364 | 0.59474 | 0.47494 | 0.065728 | 37.5202 | 5.1927 | 9.4988 | 1.3146 | 3.0982 | 23.2693 | 0.25596 | 0 | 121.4704 | 0 | 89.3961 | 0.7688 | 38.44 | 2.6139 | 1.922 | ADUTORAREDES | EQUIPE ADUTORA | Adutora | PB07 | PONTA SEM NÓ NA TABELA | PONTA SEM NÓ NA TABELA | 6C9FC | 202877.492 | 8237617.519 | 202899.07 | 8237649.331 | -15.9228 | -47.775 | Zona05_PB07_Rede_NÓ71.1
181 | https://www.google.com/maps/dir/-15.917302,-47.760003/-15.9245601,-47.7758102/data=!4m3!4m2!3e0!5i2 | TUBO PEAD | PN10 | PE100 | TUBO PEAD | TERMOFUSÃO | 280 | PEAD | REDES | ADUTORA | M | 217.08 | VCA | VIA | REDE | LINEAR | Zona02_PB07_Adutora_TR004 | PRIMÁRIA | A.RED.SSB-D014.V03.T01.008/037 | 008/037 | REVISÃO 08 | 2025-08-13 | ST MORRO DA CRUZ |  | S/DEFINIÇÃO | 3.9 | TRECHO DE Zona02_PB10_CH_MV-02 A PONTA SEM NÓ NA TABELA | 5.8.35 | TUBO PEADPEAD280VCAREDESADUTORA | 1.2 | 1.58 | 0.9 | 0.1 | 13.3667 | 0.58 | 3.9 | 217.08 | 217.08 | 2 | 434.16 | 308.6878 | 19.5372 | 99.949 | 175.8348 | 3.3586 | 2.6821 | 0.37118 | 211.8857 | 29.3244 | 53.6419 | 7.4239 | 17.4961 | 131.4075 | 1.4455 | 0 | 685.9728 | 0 | 518.1265 | 4.3416 | 217.08 | 14.7614 | 10.854 | ADUTORAREDES | EQUIPE ADUTORA | Adutora | PB07 | Zona02_PB10_CH_MV-02 | PONTA SEM NÓ NA TABELA | 6C9FB | 202802.112 | 8237433.838 | 202877.487 | 8237617.511 | -15.9237 | -47.7757 | Zona02_PB10_CH_MV-02
182 | https://www.google.com/maps/dir/-15.917302,-47.760003/-15.9202592,-47.7768567/data=!4m3!4m2!3e0!5i1 | TUBO PEAD | PN10 | PE100 | TUBO PEAD | ELETROFUSÃO | 63 | PEAD | REDES | Zona02 | M | 25.27 | VCA | VIA | REDE | LINEAR | Zona02_PB07_Rede_TR001 | TERCIÁRIA | A.RED.SSB-D014.V03.T01.008/037 | 008/037 | REVISÃO 08 | 2025-08-13 | ST MORRO DA CRUZ |  | S/DEFINIÇÃO | 4.2 | TRECHO DE Zona02_PB07_Rede_NÓ2.5 A Zona02_PB04_Rede_NÓ2.1 | 5.8.44 | TUBO PEADPEAD63VCAREDESZona02 | 1.2 | 1.363 | 0.65 | 0.1 | 0.078773 | 0.363 | 4.2 | 25.27 | 25.27 | 0 | 50.54 | 22.388 | 1.6425 | 5.8837 | 14.7829 | 0.24359 | 0.19452 | 0.02692 | 15.3673 | 2.1268 | 3.8904 | 0.53843 | 2.0367 | 7.5223 | 0.082745 | 68.886 | 0 | 0 | 31.941 | 0.5054 | 25.27 | 1.7184 | 1.2635 | Zona02REDES | EQUIPE ZONA 02 | Rede | PB07 | Zona02_PB07_Rede_NÓ2.5 | Zona02_PB04_Rede_NÓ2.1 | 6C1DC | 202682.637 | 8237907.687 | 202661.769 | 8237921.94 | -15.9202 | -47.777 | Zona02_PB07_Rede_NÓ2.5
183 | https://www.google.com/maps/dir/-15.917302,-47.760003/-15.9210592,-47.7753623/data=!4m3!4m2!3e0!5i2 | TUBO PEAD | PN10 | PE100 | TUBO PEAD | ELETROFUSÃO | 63 | PEAD | REDES | Zona02 | M | 208.19 | VCA | VIA | REDE | LINEAR | Zona02_PB07_Rede_TR002 | TERCIÁRIA | A.RED.SSB-D014.V03.T01.008/037 | 008/037 | REVISÃO 08 | 2025-08-13 | ST MORRO DA CRUZ |  | S/DEFINIÇÃO | 4.1 | TRECHO DE Zona02_PB07_Rede_NÓ1.13 A Zona02_PB04_Rede_NÓ1.1 | 5.8.44 | TUBO PEADPEAD63VCAREDESZona02 | 1.2 | 1.363 | 0.65 | 0.1 | 0.64898 | 0.363 | 4.1 | 208.19 | 208.19 | 2 | 416.38 | 184.4459 | 13.5323 | 48.4735 | 121.7912 | 2.0068 | 1.6026 | 0.22179 | 126.6051 | 17.5218 | 32.0519 | 4.4359 | 16.7796 | 61.9731 | 0.6817 | 567.5259 | 0 | 0 | 256.8846 | 4.1638 | 208.19 | 14.1569 | 10.4095 | Zona02REDES | EQUIPE ZONA 02 | Rede | PB07 | Zona02_PB07_Rede_NÓ1.13 | Zona02_PB04_Rede_NÓ1.1 | 608D0, B548, B54B | 202843.924 | 8237821.236 | 202676.368 | 8237944.642 | -15.9205 | -47.7761 | Zona02_PB07_Rede_NÓ1.13
184 | https://www.google.com/maps/dir/-15.917302,-47.760003/-15.9205085,-47.7734921/data=!4m3!4m2!3e0!5i2 | TUBO PEAD | PN10 | PE100 | TUBO PEAD | TERMOFUSÃO | 160 | PEAD | REDES | Zona02 | M | 45.64 | VCA | VIA | REDE | LINEAR | Zona02_PB07_Rede_TR003 | SECUNDÁRIA | A.RED.SSB-D014.V03.T01.008/037 | 008/037 | REVISÃO 08 | 2025-08-13 | ST MORRO DA CRUZ | Q 32 | S/DEFINIÇÃO | 4.1 | TRECHO DE Zona02_PB07_Rede_NÓ56.15 A Zona02_PB07_Rede_NÓ56.13 | 5.8.37 | TUBO PEADPEAD160VCAREDESZona02 | 1.2 | 1.46 | 0.75 | 0.1 | 0.91765 | 0.46 | 4.1 | 45.64 | 45.64 | 0 | 91.28 | 49.9758 | 3.423 | 14.8282 | 30.807 | 0.54375 | 0.43423 | 0.060093 | 34.3038 | 4.7475 | 8.6845 | 1.2019 | 3.6785 | 18.9602 | 0.20856 | 133.2688 | 0 | 0 | 78.5921 | 0.9128 | 45.64 | 3.1035 | 2.282 | Zona02REDES | EQUIPE ZONA 02 | Rede | PB07 | Zona02_PB07_Rede_NÓ56.15 | Zona02_PB07_Rede_NÓ56.13 | AE88 | 203043.492 | 8237884.875 | 203012.076 | 8237851.886 | -15.9206 | -47.7736 | Zona02_PB07_Rede_NÓ56.15
185 | https://www.google.com/maps/dir/-15.917302,-47.760003/-15.9208628,-47.7748759/data=!4m3!4m2!3e0!5i2 | TUBO PEAD | PN10 | PE100 | TUBO PEAD | ELETROFUSÃO | 63 | PEAD | REDES | Zona02 | M | 32.26 | VCA | VIA | REDE | LINEAR | Zona02_PB07_Rede_TR004 | TERCIÁRIA | A.RED.SSB-D014.V03.T01.008/037 | 008/037 | REVISÃO 08 | 2025-08-13 | ST MORRO DA CRUZ |  | S/DEFINIÇÃO | 4.1 | TRECHO DE Zona02_PB07_Rede_NÓ54.8 A Zona02_PB07_Rede_NÓ1.14; INCLUI 3,96 M DE TUBO DESENHADO NO PRÓPRIO NÓ (NÓ54.8: anel de ponta/toco) | 5.8.44 | TUBO PEADPEAD63VCAREDESZona02 | 1.2 | 1.363 | 0.65 | 0.1 | 0.10056 | 0.363 | 4.1 | 32.26 | 32.26 | 0 | 64.52 | 28.5807 | 2.0969 | 7.5112 | 18.8721 | 0.31097 | 0.24833 | 0.034367 | 19.618 | 2.7151 | 4.9666 | 0.68736 | 2.6001 | 9.603 | 0.10563 | 87.9408 | 0 | 0 | 39.8055 | 0.6452 | 32.26 | 2.1937 | 1.613 | Zona02REDES | EQUIPE ZONA 02 | Rede | PB07 | Zona02_PB07_Rede_NÓ54.8 | Zona02_PB07_Rede_NÓ1.14 | A5E5 | 202895.753 | 8237843.672 | 202873.007 | 8237860.508 | -15.9208 | -47.775 | Zona02_PB07_Rede_NÓ54.8
186 | https://www.google.com/maps/dir/-15.917302,-47.760003/-15.9208026,-47.7737893/data=!4m3!4m2!3e0!5i2 | TUBO PEAD | PN10 | PE100 | TUBO PEAD | TERMOFUSÃO | 225 | PEAD | REDES | Zona02 | M | 35.68 | VCA | VIA | REDE | LINEAR | Zona02_PB07_Rede_TR005 | SECUNDÁRIA | A.RED.SSB-D014.V03.T01.008/037 | 008/037 | REVISÃO 08 | 2025-08-13 | ST MORRO DA CRUZ | Q 34 | S/DEFINIÇÃO | 4.1 | TRECHO DE DIVISA DE ZONA A DIVISA DE ZONA; TRECHO DIVIDIDO NA DIVISA DE ZONA (TRECHO ORIGINAL ENTRE PONTOS DA REDE: 326,73 M) | 5.8.38 | TUBO PEADPEAD225VCAREDESZona02 | 1.2 | 1.525 | 0.8 | 0.1 | 1.4187 | 0.525 | 4.1 | 35.68 | 35.68 | 0 | 71.36 | 43.5296 | 2.8544 | 13.5669 | 25.6896 | 0.47361 | 0.37822 | 0.052342 | 29.8791 | 4.1352 | 7.5643 | 1.0469 | 2.8757 | 17.6459 | 0.1941 | 0 | 108.824 | 0 | 73.144 | 0.7136 | 35.68 | 2.4262 | 1.784 | Zona02REDES | EQUIPE ZONA 02 | Rede | PB07 | DIVISA DE ZONA | DIVISA DE ZONA | 6CA1D | 203023.661 | 8237862.936 | 203003.526 | 8237833.61 | -15.9208 | -47.7738 | Zona02_PB07_Rede_NÓ56.13
187 | https://www.google.com/maps/dir/-15.917302,-47.760003/-15.9207081,-47.7750860/data=!4m3!4m2!3e0!5i2 | TUBO PEAD | PN10 | PE100 | TUBO PEAD | ELETROFUSÃO | 63 | PEAD | REDES | Zona02 | M | 48.87 | VCA | VIA | REDE | LINEAR | Zona02_PB07_Rede_TR006 | TERCIÁRIA | A.RED.SSB-D014.V03.T01.008/037 | 008/037 | REVISÃO 08 | 2025-08-13 | ST MORRO DA CRUZ |  | S/DEFINIÇÃO | 4.2 | TRECHO DE Zona02_PB07_Rede_NÓ1.14 A Zona02_PB07_Rede_NÓ1.13 | 5.8.44 | TUBO PEADPEAD63VCAREDESZona02 | 1.2 | 1.363 | 0.65 | 0.1 | 0.15234 | 0.363 | 4.2 | 48.87 | 48.87 | 0 | 97.74 | 43.2964 | 3.1766 | 11.3785 | 28.589 | 0.47108 | 0.37619 | 0.052062 | 29.719 | 4.113 | 7.5238 | 1.0413 | 3.9388 | 14.5474 | 0.16002 | 133.2196 | 0 | 0 | 61.7712 | 0.9774 | 48.87 | 3.3232 | 2.4435 | Zona02REDES | EQUIPE ZONA 02 | Rede | PB07 | Zona02_PB07_Rede_NÓ1.14 | Zona02_PB07_Rede_NÓ1.13 | A675 | 202873.007 | 8237860.508 | 202843.924 | 8237821.236 | -15.9209 | -47.7752 | Zona02_PB07_Rede_NÓ1.14
188 | https://www.google.com/maps/dir/-15.917302,-47.760003/-15.9208026,-47.7737893/data=!4m3!4m2!3e0!5i2 | TUBO PEAD | PN10 | PE100 | TUBO PEAD | TERMOFUSÃO | 160 | PEAD | REDES | Zona02 | M | 32.57 | VCA | VIA | REDE | LINEAR | Zona02_PB07_Rede_TR007 | SECUNDÁRIA | A.RED.SSB-D014.V03.T01.008/037 | 008/037 | REVISÃO 08 | 2025-08-13 | ST MORRO DA CRUZ | Q 34 | S/DEFINIÇÃO | 4.1 | TRECHO DE Zona02_PB07_Rede_NÓ56.13 A Zona02_PB07_Rede_NÓ56.11 | 5.8.37 | TUBO PEADPEAD160VCAREDESZona02 | 1.2 | 1.46 | 0.75 | 0.1 | 0.65486 | 0.46 | 4.1 | 32.57 | 32.57 | 0 | 65.14 | 35.6641 | 2.4428 | 10.5818 | 21.9847 | 0.38804 | 0.30988 | 0.042884 | 24.4801 | 3.388 | 6.1975 | 0.85772 | 2.6251 | 13.5306 | 0.14884 | 95.1044 | 0 | 0 | 56.0855 | 0.6514 | 32.57 | 2.2148 | 1.6285 | Zona02REDES | EQUIPE ZONA 02 | Rede | PB07 | Zona02_PB07_Rede_NÓ56.13 | Zona02_PB07_Rede_NÓ56.11 | AE85 | 203012.076 | 8237851.886 | 202995.606 | 8237823.784 | -15.9209 | -47.7739 | Zona02_PB07_Rede_NÓ56.13
189 | https://www.google.com/maps/dir/-15.917302,-47.760003/-15.9210544,-47.7739465/data=!4m3!4m2!3e0!5i2 | TUBO PEAD | PN10 | PE100 | TUBO PEAD | TERMOFUSÃO | 160 | PEAD | REDES | Zona02 | M | 3.77 | VCA | VIA | REDE | LINEAR | Zona02_PB07_Rede_TR008 | SECUNDÁRIA | A.RED.SSB-D014.V03.T01.008/037 | 008/037 | REVISÃO 08 | 2025-08-13 | ST MORRO DA CRUZ | Q 34 | S/DEFINIÇÃO | 4.1 | TRECHO DE Zona02_PB07_Rede_NÓ56.11 A Zona02_PB07_CH_VRP-14 | 5.8.37 | TUBO PEADPEAD160VCAREDESZona02 | 1.2 | 1.46 | 0.75 | 0.1 | 0.0758 | 0.46 | 4.1 | 3.77 | 3.77 | 0 | 7.54 | 4.1281 | 0.28275 | 1.2248 | 2.5448 | 0.044915 | 0.035868 | 0.0049639 | 2.8336 | 0.39216 | 0.71737 | 0.099281 | 0.30385 | 1.5662 | 0.017228 | 11.0084 | 0 | 0 | 6.4919 | 0.0754 | 3.77 | 0.25636 | 0.1885 | Zona02REDES | EQUIPE ZONA 02 | Rede | PB07 | Zona02_PB07_Rede_NÓ56.11 | Zona02_PB07_CH_VRP-14 | 6CA28 | 202995.606 | 8237823.784 | 202993.941 | 8237820.4 | -15.9211 | -47.774 | Zona02_PB07_Rede_NÓ56.11
190 | https://www.google.com/maps/dir/-15.917302,-47.760003/-15.9211127,-47.7768154/data=!4m3!4m2!3e0!5i1 | TUBO PEAD | PN10 | PE100 | TUBO PEAD | ELETROFUSÃO | 63 | PEAD | REDES | Zona02 | M | 0.96 | VCA | VIA | REDE | LINEAR | Zona02_PB07_Rede_TR009 | TERCIÁRIA | A.RED.SSB-D014.V03.T01.008/037 | 008/037 | REVISÃO 08 | 2025-08-13 | ST MORRO DA CRUZ | CHÁCARA 42 | S/DEFINIÇÃO | 4.1 | TRECHO DE Zona02_PB07_Rede_NÓ2.7 A Zona02_PB07_Rede_DF-25 | 5.8.44 | TUBO PEADPEAD63VCAREDESZona02 | 1.2 | 1.363 | 0.65 | 0.1 | 0.0029926 | 0.363 | 4.1 | 0.96 | 0.96 | 0 | 1.92 | 0.85051 | 0.0624 | 0.22352 | 0.5616 | 0.0092538 | 0.0073899 | 0.0010227 | 0.5838 | 0.080796 | 0.1478 | 0.020455 | 0.077374 | 0.28577 | 0.0031434 | 2.617 | 0 | 0 | 1.1845 | 0.0192 | 0.96 | 0.06528 | 0.048 | Zona02REDES | EQUIPE ZONA 02 | Rede | PB07 | Zona02_PB07_Rede_NÓ2.7 | Zona02_PB07_Rede_DF-25 | 6095A | 202688.312 | 8237813.246 | 202687.738 | 8237812.48 | -15.9211 | -47.7768 | Zona02_PB07_Rede_NÓ2.7
191 | https://www.google.com/maps/dir/-15.917302,-47.760003/-15.9210848,-47.7739625/data=!4m3!4m2!3e0!5i0 | TUBO PEAD | PN10 | PE100 | TUBO PEAD | TERMOFUSÃO | 160 | PEAD | REDES | Zona02 | M | 19.33 | VCA | VIA | REDE | LINEAR | Zona02_PB07_Rede_TR010 | SECUNDÁRIA | A.RED.SSB-D014.V03.T01.008/037 | 008/037 | REVISÃO 08 | 2025-08-13 | ST MORRO DA CRUZ | Q 34 | S/DEFINIÇÃO | 2.9 | TRECHO DE Zona02_PB07_CH_VRP-14 A Zona02_PB07_CH_VM-2.2 | 5.8.37 | TUBO PEADPEAD160VCAREDESZona02 | 1.2 | 1.46 | 0.75 | 0.1 | 0.38865 | 0.46 | 2.9 | 19.33 | 19.33 | 0 | 38.66 | 21.1664 | 1.4498 | 6.2802 | 13.0478 | 0.2303 | 0.18391 | 0.025451 | 14.5287 | 2.0107 | 3.6782 | 0.50905 | 1.5579 | 8.0303 | 0.088333 | 56.4436 | 0 | 0 | 23.5439 | 0.3866 | 19.33 | 1.3144 | 0.9665 | Zona02REDES | EQUIPE ZONA 02 | Rede | PB07 | Zona02_PB07_CH_VRP-14 | Zona02_PB07_CH_VM-2.2 | 6CA28 | 202993.941 | 8237820.4 | 202986.492 | 8237802.589 | -15.9212 | -47.774 | Zona02_PB07_CH_VRP-14
192 | https://www.google.com/maps/dir/-15.917302,-47.760003/-15.9211160,-47.7768256/data=!4m3!4m2!3e0!5i1 | TUBO PEAD | PN10 | PE100 | TUBO PEAD | ELETROFUSÃO | 63 | PEAD | REDES | Zona02 | M | 2.77 | VCA | VIA | REDE | LINEAR | Zona02_PB07_Rede_TR011 | TERCIÁRIA | A.RED.SSB-D014.V03.T01.008/037 | 008/037 | REVISÃO 08 | 2025-08-13 | ST MORRO DA CRUZ | CHÁCARA 42 | S/DEFINIÇÃO | 4.1 | TRECHO DE Zona02_PB07_Rede_DF-25 A Zona02_PB07_Rede_NÓ2.6 | 5.8.44 | TUBO PEADPEAD63VCAREDESZona02 | 1.2 | 1.363 | 0.65 | 0.1 | 0.0086348 | 0.363 | 4.1 | 2.77 | 2.77 | 0 | 5.54 | 2.4541 | 0.18005 | 0.64495 | 1.6204 | 0.026701 | 0.021323 | 0.0029509 | 1.6845 | 0.23313 | 0.42646 | 0.05902 | 0.22326 | 0.82456 | 0.0090702 | 7.551 | 0 | 0 | 3.4179 | 0.0554 | 2.77 | 0.18836 | 0.1385 | Zona02REDES | EQUIPE ZONA 02 | Rede | PB07 | Zona02_PB07_Rede_DF-25 | Zona02_PB07_Rede_NÓ2.6 | 6095A | 202687.738 | 8237812.48 | 202686.079 | 8237810.267 | -15.9211 | -47.7768 | Zona02_PB07_Rede_DF-25
193 | https://www.google.com/maps/dir/-15.917302,-47.760003/-15.9213367,-47.7740611/data=!4m3!4m2!3e0!5i1 | TUBO PEAD | PN10 | PE100 | TUBO PEAD | TERMOFUSÃO | 225 | PEAD | REDES | Zona02 | M | 34.38 | VCA | VIA | REDE | LINEAR | Zona02_PB07_Rede_TR012 | SECUNDÁRIA | A.RED.SSB-D014.V03.T01.008/037 | 008/037 | REVISÃO 08 | 2025-08-13 | ST MORRO DA CRUZ |  | S/DEFINIÇÃO | 3.6 | TRECHO DE DIVISA DE ZONA A Zona02_PB07_Rede_NÓ94.1; TRECHO DIVIDIDO NA DIVISA DE ZONA (TRECHO ORIGINAL ENTRE PONTOS DA REDE: 326,73 M) | 5.8.38 | TUBO PEADPEAD225VCAREDESZona02 | 1.2 | 1.525 | 0.8 | 0.1 | 1.367 | 0.525 | 3.6 | 34.38 | 34.38 | 0 | 68.76 | 41.9436 | 2.7504 | 13.0726 | 24.7536 | 0.45636 | 0.36444 | 0.050435 | 28.7904 | 3.9845 | 7.2887 | 1.0087 | 2.7709 | 17.003 | 0.18703 | 0 | 104.859 | 0 | 61.884 | 0.6876 | 34.38 | 2.3378 | 1.719 | Zona02REDES | EQUIPE ZONA 02 | Rede | PB07 | DIVISA DE ZONA | Zona02_PB07_Rede_NÓ94.1 | 6CA1D | 202997.869 | 8237823.706 | 202983.757 | 8237792.369 | -15.9212 | -47.774 | Zona02_PB07_Rede_NÓ94.1
194 | https://www.google.com/maps/dir/-15.917302,-47.760003/-15.9211393,-47.7768366/data=!4m3!4m2!3e0!5i1 | TUBO PEAD | PN10 | PE100 | TUBO PEAD | ELETROFUSÃO | 63 | PEAD | REDES | Zona02 | M | 31.48 | VCA | VIA | REDE | LINEAR | Zona02_PB07_Rede_TR013 | TERCIÁRIA | A.RED.SSB-D014.V03.T01.008/037 | 008/037 | REVISÃO 08 | 2025-08-13 | ST MORRO DA CRUZ |  | S/DEFINIÇÃO | 4.1 | TRECHO DE Zona02_PB07_Rede_NÓ2.6 A Zona02_PB07_Rede_NÓ2.9 | 5.8.44 | TUBO PEADPEAD63VCAREDESZona02 | 1.2 | 1.363 | 0.65 | 0.1 | 0.098131 | 0.363 | 4.1 | 31.48 | 31.48 | 0 | 62.96 | 27.8897 | 2.0462 | 7.3296 | 18.4158 | 0.30345 | 0.24233 | 0.033536 | 19.1437 | 2.6494 | 4.8465 | 0.67074 | 2.5372 | 9.3708 | 0.10308 | 85.8145 | 0 | 0 | 38.843 | 0.6296 | 31.48 | 2.1406 | 1.574 | Zona02REDES | EQUIPE ZONA 02 | Rede | PB07 | Zona02_PB07_Rede_NÓ2.6 | Zona02_PB07_Rede_NÓ2.9 | 6095A | 202686.079 | 8237810.267 | 202711.715 | 8237791.989 | -15.9212 | -47.7767 | Zona02_PB07_Rede_NÓ2.6
195 | https://www.google.com/maps/dir/-15.917302,-47.760003/-15.9221481,-47.7746061/data=!4m3!4m2!3e0!5i1 | TUBO PEAD | PN10 | PE100 | TUBO PEAD | ELETROFUSÃO | 63 | PEAD | REDES | Zona02 | M | 334.49 | VCA | VIA | REDE | LINEAR | Zona02_PB07_Rede_TR014 | TERCIÁRIA | A.RED.SSB-D014.V03.T01.008/037 | 008/037 | REVISÃO 08 | 2025-08-13 | ST MORRO DA CRUZ |  | S/DEFINIÇÃO | 3.9 | TRECHO DE Zona02_PB07_Rede_NÓ56.10 A Zona02_PB07_Rede_NÓ2.5; INCLUI 0,99 M DE TUBO DESENHADO NO PRÓPRIO NÓ (NÓ2.5: anel de ponta/toco) | 5.8.44 | TUBO PEADPEAD63VCAREDESZona02 | 1.2 | 1.363 | 0.65 | 0.1 | 1.0427 | 0.363 | 3.9 | 334.49 | 334.49 | 3 | 668.98 | 296.3414 | 21.7418 | 77.8802 | 195.6766 | 3.2243 | 2.5748 | 0.35634 | 203.411 | 28.1515 | 51.4965 | 7.127 | 26.9591 | 99.5695 | 1.0953 | 911.8197 | 0 | 0 | 392.5926 | 6.6898 | 334.49 | 22.7453 | 16.7245 | Zona02REDES | EQUIPE ZONA 02 | Rede | PB07 | Zona02_PB07_Rede_NÓ56.10 | Zona02_PB07_Rede_NÓ2.5 | 2C424, 2CD9D, 3BCD1, 6CA08 | 202926.581 | 8237701.805 | 202682.144 | 8237906.826 | -15.9212 | -47.7759 | Zona02_PB07_Rede_NÓ56.10
196 | https://www.google.com/maps/dir/-15.917302,-47.760003/-15.9212447,-47.7740342/data=!4m3!4m2!3e0!5i1 | TUBO PEAD | PN10 | PE100 | TUBO PEAD | TERMOFUSÃO | 160 | PEAD | REDES | Zona02 | M | 10.36 | VCA | VIA | REDE | LINEAR | Zona02_PB07_Rede_TR015 | SECUNDÁRIA | A.RED.SSB-D014.V03.T01.008/037 | 008/037 | REVISÃO 08 | 2025-08-13 | ST MORRO DA CRUZ | Q 34 | S/DEFINIÇÃO | 3.7 | TRECHO DE Zona02_PB07_CH_VM-2.2 A Zona02_PB07_Rede_NÓ9.1 | 5.8.37 | TUBO PEADPEAD160VCAREDESZona02 | 1.2 | 1.46 | 0.75 | 0.1 | 0.2083 | 0.46 | 3.7 | 10.36 | 10.36 | 0 | 20.72 | 11.3442 | 0.777 | 3.3659 | 6.993 | 0.12343 | 0.098566 | 0.013641 | 7.7867 | 1.0777 | 1.9713 | 0.27283 | 0.83499 | 4.3039 | 0.047342 | 30.2512 | 0 | 0 | 16.0994 | 0.2072 | 10.36 | 0.70448 | 0.518 | Zona02REDES | EQUIPE ZONA 02 | Rede | PB07 | Zona02_PB07_CH_VM-2.2 | Zona02_PB07_Rede_NÓ9.1 | 6CA28 | 202986.492 | 8237802.589 | 202982.015 | 8237793.244 | -15.9213 | -47.7741 | Zona02_PB07_CH_VM-2.2
197 | https://www.google.com/maps/dir/-15.917302,-47.760003/-15.9215470,-47.7746714/data=!4m3!4m2!3e0!5i2 | TUBO PEAD | PN10 | PE100 | TUBO PEAD | ELETROFUSÃO | 63 | PEAD | REDES | Zona02 | M | 91.64 | VCA | VIA | REDE | LINEAR | Zona02_PB07_Rede_TR016 | TERCIÁRIA | A.RED.SSB-D014.V03.T01.008/037 | 008/037 | REVISÃO 08 | 2025-08-13 | ST MORRO DA CRUZ |  | S/DEFINIÇÃO | 4 | TRECHO DE Zona02_PB07_Rede_NÓ2.10 A Zona02_PB07_Rede_NÓ1.13 | 5.8.44 | TUBO PEADPEAD63VCAREDESZona02 | 1.2 | 1.363 | 0.65 | 0.1 | 0.28566 | 0.363 | 4 | 91.64 | 91.64 | 1 | 183.28 | 81.1885 | 5.9566 | 21.3368 | 53.6094 | 0.88335 | 0.70542 | 0.097625 | 55.7284 | 7.7126 | 14.1085 | 1.9526 | 7.386 | 27.279 | 0.30007 | 249.8106 | 0 | 0 | 110.3162 | 1.8328 | 91.64 | 6.2315 | 4.582 | Zona02REDES | EQUIPE ZONA 02 | Rede | PB07 | Zona02_PB07_Rede_NÓ2.10 | Zona02_PB07_Rede_NÓ1.13 | 6CA0F | 202918.661 | 8237768.207 | 202843.924 | 8237821.236 | -15.9213 | -47.775 | Zona02_PB07_Rede_NÓ2.10
198 | https://www.google.com/maps/dir/-15.917302,-47.760003/-15.9213286,-47.7740771/data=!4m3!4m2!3e0!5i2 | TUBO PEAD | PN10 | PE100 | TUBO PEAD | TERMOFUSÃO | 160 | PEAD | REDES | Zona02 | M | 1.94 | VCA | VIA | REDE | LINEAR | Zona02_PB07_Rede_TR017 | SECUNDÁRIA | A.RED.SSB-D014.V03.T01.008/037 | 008/037 | REVISÃO 08 | 2025-08-13 | ST MORRO DA CRUZ |  | S/DEFINIÇÃO | 4 | TRECHO DE Zona02_PB07_Rede_NÓ9.1 A Zona02_PB07_Rede_NÓ94.1 | 5.8.37 | TUBO PEADPEAD160VCAREDESZona02 | 1.2 | 1.46 | 0.75 | 0.1 | 0.039006 | 0.46 | 4 | 1.94 | 1.94 | 0 | 3.88 | 2.1243 | 0.1455 | 0.63029 | 1.3095 | 0.023113 | 0.018457 | 0.0025544 | 1.4581 | 0.2018 | 0.36915 | 0.051089 | 0.15636 | 0.80593 | 0.0088653 | 5.6648 | 0 | 0 | 3.2592 | 0.0388 | 1.94 | 0.13192 | 0.097 | Zona02REDES | EQUIPE ZONA 02 | Rede | PB07 | Zona02_PB07_Rede_NÓ9.1 | Zona02_PB07_Rede_NÓ94.1 | 6CA28 | 202982.015 | 8237793.244 | 202983.748 | 8237792.369 | -15.9213 | -47.7741 | Zona02_PB07_Rede_NÓ9.1
199 | https://www.google.com/maps/dir/-15.917302,-47.760003/-15.9213074,-47.7765997/data=!4m3!4m2!3e0!5i1 | TUBO PEAD | PN10 | PE100 | TUBO PEAD | ELETROFUSÃO | 63 | PEAD | REDES | Zona02 | M | 4.44 | VCA | VIA | REDE | LINEAR | Zona02_PB07_Rede_TR018 | TERCIÁRIA | A.RED.SSB-D014.V03.T01.008/037 | 008/037 | REVISÃO 08 | 2025-08-13 | ST MORRO DA CRUZ |  | S/DEFINIÇÃO | 4.1 | TRECHO DE Zona02_PB07_Rede_NÓ2.9 A Zona02_PB07_Rede_NÓ2.8 | 5.8.44 | TUBO PEADPEAD63VCAREDESZona02 | 1.2 | 1.363 | 0.65 | 0.1 | 0.013841 | 0.363 | 4.1 | 4.44 | 4.44 | 0 | 8.88 | 3.9336 | 0.2886 | 1.0338 | 2.5974 | 0.042799 | 0.034178 | 0.00473 | 2.7001 | 0.37368 | 0.68356 | 0.094603 | 0.35785 | 1.3217 | 0.014538 | 12.1034 | 0 | 0 | 5.4785 | 0.0888 | 4.44 | 0.30192 | 0.222 | Zona02REDES | EQUIPE ZONA 02 | Rede | PB07 | Zona02_PB07_Rede_NÓ2.9 | Zona02_PB07_Rede_NÓ2.8 | 6095A | 202711.715 | 8237791.989 | 202709.153 | 8237788.359 | -15.9213 | -47.7766 | Zona02_PB07_Rede_NÓ2.9
200 | https://www.google.com/maps/dir/-15.917302,-47.760003/-15.9213399,-47.7766240/data=!4m3!4m2!3e0!5i1 | TUBO PEAD | PN10 | PE100 | TUBO PEAD | ELETROFUSÃO | 63 | PEAD | REDES | Zona02 | M | 18.59 | VCA | VIA | REDE | LINEAR | Zona02_PB07_Rede_TR019 | TERCIÁRIA | A.RED.SSB-D014.V03.T01.008/037 | 008/037 | REVISÃO 08 | 2025-08-13 | ST MORRO DA CRUZ |  | S/DEFINIÇÃO | 4.1 | TRECHO DE Zona02_PB07_Rede_NÓ2.8 A Zona02_PB07_Rede_NÓ1.9; INCLUI 1,00 M DE TUBO DESENHADO NO PRÓPRIO NÓ (NÓ2.8: anel de ponta/toco) | 5.8.44 | TUBO PEADPEAD63VCAREDESZona02 | 1.2 | 1.363 | 0.65 | 0.1 | 0.05795 | 0.363 | 4.1 | 18.59 | 18.59 | 0 | 37.18 | 16.4698 | 1.2084 | 4.3284 | 10.8751 | 0.1792 | 0.1431 | 0.019804 | 11.305 | 1.5646 | 2.862 | 0.3961 | 1.4983 | 5.5338 | 0.060872 | 50.6763 | 0 | 0 | 22.9381 | 0.3718 | 18.59 | 1.2641 | 0.9295 | Zona02REDES | EQUIPE ZONA 02 | Rede | PB07 | Zona02_PB07_Rede_NÓ2.8 | Zona02_PB07_Rede_NÓ1.9 | A62D | 202709.979 | 8237787.796 | 202724.516 | 8237777.894 | -15.9214 | -47.7765 | Zona02_PB07_Rede_NÓ2.8
201 | https://www.google.com/maps/dir/-15.917302,-47.760003/-15.9214262,-47.7745568/data=!4m3!4m2!3e0!5i2 | TUBO PEAD | PN10 | PE100 | TUBO PEAD | ELETROFUSÃO | 63 | PEAD | REDES | Zona02 | M | 18.17 | VCA | VIA | REDE | LINEAR | Zona02_PB07_Rede_TR020 | TERCIÁRIA | A.RED.SSB-D014.V03.T01.008/037 | 008/037 | REVISÃO 08 | 2025-08-13 | ST MORRO DA CRUZ |  | S/DEFINIÇÃO | 4 | TRECHO DE Zona02_PB07_Rede_NÓ2.11 A Zona02_PB07_Rede_NÓ2.10 | 5.8.44 | TUBO PEADPEAD63VCAREDESZona02 | 1.2 | 1.363 | 0.65 | 0.1 | 0.05664 | 0.363 | 4 | 18.17 | 18.17 | 0 | 36.34 | 16.0977 | 1.181 | 4.2306 | 10.6295 | 0.17515 | 0.13987 | 0.019357 | 11.0496 | 1.5292 | 2.7974 | 0.38715 | 1.4645 | 5.4088 | 0.059496 | 49.5314 | 0 | 0 | 21.873 | 0.3634 | 18.17 | 1.2356 | 0.9085 | Zona02REDES | EQUIPE ZONA 02 | Rede | PB07 | Zona02_PB07_Rede_NÓ2.11 | Zona02_PB07_Rede_NÓ2.10 | 6CA0F | 202930.768 | 8237781.748 | 202918.661 | 8237768.207 | -15.9215 | -47.7746 | Zona02_PB07_Rede_NÓ2.11
202 | https://www.google.com/maps/dir/-15.917302,-47.760003/-15.9216635,-47.7742465/data=!4m3!4m2!3e0!5i2 | TUBO PEAD | PN10 | PE100 | TUBO PEAD | ELETROFUSÃO | 63 | PEAD | REDES | Zona02 | M | 42.4 | VCA | VIA | REDE | LINEAR | Zona02_PB07_Rede_TR021 | TERCIÁRIA | A.RED.SSB-D014.V03.T01.008/037 | 008/037 | REVISÃO 08 | 2025-08-13 | ST MORRO DA CRUZ |  | S/DEFINIÇÃO | 4 | TRECHO DE Zona02_PB07_Rede_NÓ75.1 A Zona02_PB07_Rede_NÓ2.11 | 5.8.44 | TUBO PEADPEAD63VCAREDESZona02 | 1.2 | 1.363 | 0.65 | 0.1 | 0.13217 | 0.363 | 4 | 42.4 | 42.4 | 0 | 84.8 | 37.5643 | 2.756 | 9.8721 | 24.804 | 0.40871 | 0.32639 | 0.045169 | 25.7844 | 3.5685 | 6.5277 | 0.90341 | 3.4173 | 12.6214 | 0.13884 | 115.5824 | 0 | 0 | 51.0411 | 0.848 | 42.4 | 2.8832 | 2.12 | Zona02REDES | EQUIPE ZONA 02 | Rede | PB07 | Zona02_PB07_Rede_NÓ75.1 | Zona02_PB07_Rede_NÓ2.11 | 6CA0F | 202964.357 | 8237755.908 | 202930.768 | 8237781.748 | -15.9215 | -47.7744 | Zona02_PB07_Rede_NÓ75.1
203 | https://www.google.com/maps/dir/-15.917302,-47.760003/-15.9214362,-47.7764820/data=!4m3!4m2!3e0!5i1 | TUBO PEAD | PN10 | PE100 | TUBO PEAD | ELETROFUSÃO | 63 | PEAD | REDES | Zona02 | M | 35.35 | VCA | VIA | REDE | LINEAR | Zona02_PB07_Rede_TR022 | TERCIÁRIA | A.RED.SSB-D014.V03.T01.008/037 | 008/037 | REVISÃO 08 | 2025-08-13 | ST MORRO DA CRUZ |  | S/DEFINIÇÃO | 4.1 | TRECHO DE Zona02_PB07_Rede_NÓ1.9 A Zona02_PB07_Rede_NÓ1.10 | 5.8.44 | TUBO PEADPEAD63VCAREDESZona02 | 1.2 | 1.363 | 0.65 | 0.1 | 0.11019 | 0.363 | 4.1 | 35.35 | 35.35 | 0 | 70.7 | 31.3183 | 2.2978 | 8.2306 | 20.6797 | 0.34075 | 0.27212 | 0.037659 | 21.4971 | 2.9751 | 5.4423 | 0.7532 | 2.8491 | 10.5228 | 0.11575 | 96.3641 | 0 | 0 | 43.6182 | 0.707 | 35.35 | 2.4038 | 1.7675 | Zona02REDES | EQUIPE ZONA 02 | Rede | PB07 | Zona02_PB07_Rede_NÓ1.9 | Zona02_PB07_Rede_NÓ1.10 | B2D5 | 202724.516 | 8237777.894 | 202752.358 | 8237756.747 | -15.9215 | -47.7764 | Zona02_PB07_Rede_NÓ1.9
204 | https://www.google.com/maps/dir/-15.917302,-47.760003/-15.9218735,-47.7768376/data=!4m3!4m2!3e0!5i1 | TUBO PEAD | PN10 | PE100 | TUBO PEAD | ELETROFUSÃO | 63 | PEAD | REDES | Zona02 | M | 61.65 | VCA | VIA | REDE | LINEAR | Zona02_PB07_Rede_TR023 | TERCIÁRIA | A.RED.SSB-D014.V03.T01.008/037 | 008/037 | REVISÃO 08 | 2025-08-13 | ST MORRO DA CRUZ | Q 46 | S/DEFINIÇÃO | 4 | TRECHO DE Zona02_PB07_Rede_NÓ1.8 A Zona02_PB07_Rede_NÓ1.9 | 5.8.44 | TUBO PEADPEAD63VCAREDESZona02 | 1.2 | 1.363 | 0.65 | 0.1 | 0.19218 | 0.363 | 4 | 61.65 | 61.65 | 1 | 123.3 | 54.6188 | 4.0072 | 14.3541 | 36.0652 | 0.59427 | 0.47457 | 0.065676 | 37.4908 | 5.1886 | 9.4913 | 1.3136 | 4.9688 | 18.3517 | 0.20187 | 168.0579 | 0 | 0 | 74.2143 | 1.233 | 61.65 | 4.1922 | 3.0825 | Zona02REDES | EQUIPE ZONA 02 | Rede | PB07 | Zona02_PB07_Rede_NÓ1.8 | Zona02_PB07_Rede_NÓ1.9 | B3AD | 202687.031 | 8237728.989 | 202724.516 | 8237777.894 | -15.9217 | -47.7767 | Zona02_PB07_Rede_NÓ1.8
205 | https://www.google.com/maps/dir/-15.917302,-47.760003/-15.9215569,-47.7772739/data=!4m3!4m2!3e0!5i1 | TUBO PEAD | PN10 | PE100 | TUBO PEAD | ELETROFUSÃO | 63 | PEAD | REDES | Zona02 | M | 31.94 | VCA | VIA | REDE | LINEAR | Zona02_PB07_Rede_TR024 | TERCIÁRIA | A.RED.SSB-D014.V03.T01.008/037 | 008/037 | REVISÃO 08 | 2025-08-13 | ST MORRO DA CRUZ |  | S/DEFINIÇÃO | 4.1 | TRECHO DE Zona02_PB07_Rede_NÓ2.4 A Zona02_PB07_Rede_DF-24 | 5.8.44 | TUBO PEADPEAD63VCAREDESZona02 | 1.2 | 1.363 | 0.65 | 0.1 | 0.099565 | 0.363 | 4.1 | 31.94 | 31.94 | 0 | 63.88 | 28.2972 | 2.0761 | 7.4367 | 18.6849 | 0.30788 | 0.24587 | 0.034026 | 19.4234 | 2.6881 | 4.9173 | 0.68054 | 2.5743 | 9.5078 | 0.10459 | 87.0684 | 0 | 0 | 39.4106 | 0.6388 | 31.94 | 2.1719 | 1.597 | Zona02REDES | EQUIPE ZONA 02 | Rede | PB07 | Zona02_PB07_Rede_NÓ2.4 | Zona02_PB07_Rede_DF-24 | B0AD | 202639.847 | 8237763.4 | 202626.95 | 8237734.26 | -15.9217 | -47.7773 | Zona02_PB07_Rede_NÓ2.4
206 | https://www.google.com/maps/dir/-15.917302,-47.760003/-15.9218735,-47.7768376/data=!4m3!4m2!3e0!5i1 | TUBO PEAD | PN10 | PE100 | TUBO PEAD | ELETROFUSÃO | 63 | PEAD | REDES | Zona02 | M | 58.4 | VCA | VIA | REDE | LINEAR | Zona02_PB07_Rede_TR025 | TERCIÁRIA | A.RED.SSB-D014.V03.T01.008/037 | 008/037 | REVISÃO 08 | 2025-08-13 | ST MORRO DA CRUZ | Q 46 | S/DEFINIÇÃO | 4 | TRECHO DE Zona02_PB07_Rede_NÓ1.8 A Zona02_PB07_Rede_NÓ2.4 | 5.8.44 | TUBO PEADPEAD63VCAREDESZona02 | 1.2 | 1.363 | 0.65 | 0.1 | 0.18205 | 0.363 | 4 | 58.4 | 58.4 | 1 | 116.8 | 51.7395 | 3.796 | 13.5974 | 34.164 | 0.56294 | 0.44955 | 0.062214 | 35.5144 | 4.9151 | 8.991 | 1.2443 | 4.7069 | 17.3843 | 0.19123 | 159.1984 | 0 | 0 | 70.3019 | 1.168 | 58.4 | 3.9712 | 2.92 | Zona02REDES | EQUIPE ZONA 02 | Rede | PB07 | Zona02_PB07_Rede_NÓ1.8 | Zona02_PB07_Rede_NÓ2.4 | B0AD | 202687.031 | 8237728.989 | 202639.847 | 8237763.4 | -15.9217 | -47.7771 | Zona02_PB07_Rede_NÓ1.8
207 | https://www.google.com/maps/dir/-15.917302,-47.760003/-15.9221375,-47.7745527/data=!4m3!4m2!3e0!5i1 | TUBO PEAD | PN10 | PE100 | TUBO PEAD | TERMOFUSÃO | 250 | PEAD | REDES | Zona02 | M | 94.91 | VCA | VIA | REDE | LINEAR | Zona02_PB07_Rede_TR026 | SECUNDÁRIA | A.RED.SSB-D014.V03.T01.008/037 | 008/037 | REVISÃO 08 | 2025-08-13 | ST MORRO DA CRUZ |  | S/DEFINIÇÃO | 3.9 | TRECHO DE Zona02_PB07_Rede_NÓ13.3 A DIVISA DE ZONA; TRECHO DIVIDIDO NA DIVISA DE ZONA (TRECHO ORIGINAL ENTRE PONTOS DA REDE: 461,80 M) | 5.8.39 | TUBO PEADPEAD250VCAREDESZona02 | 1.2 | 1.55 | 0.85 | 0.1 | 4.6589 | 0.55 | 3.9 | 94.91 | 94.91 | 1 | 189.82 | 125.0439 | 8.0673 | 39.7115 | 72.6061 | 1.3605 | 1.0865 | 0.15036 | 85.8311 | 11.8788 | 21.7294 | 3.0073 | 7.6495 | 51.8672 | 0.57054 | 0 | 294.221 | 0 | 204.5073 | 1.8982 | 94.91 | 6.4539 | 4.7455 | Zona02REDES | EQUIPE ZONA 02 | Rede | PB07 | Zona02_PB07_Rede_NÓ13.3 | DIVISA DE ZONA | 6C5D5 | 202932.251 | 8237702.999 | 202981.781 | 8237783.63 | -15.9218 | -47.7743 | Zona02_PB07_Rede_NÓ13.3
208 | https://www.google.com/maps/dir/-15.917302,-47.760003/-15.9219514,-47.7764963/data=!4m3!4m2!3e0!5i1 | TUBO PEAD | PN10 | PE100 | TUBO PEAD | ELETROFUSÃO | 63 | PEAD | REDES | Zona02 | M | 48.01 | VCA | VIA | REDE | LINEAR | Zona02_PB07_Rede_TR027 | TERCIÁRIA | A.RED.SSB-D014.V03.T01.008/037 | 008/037 | REVISÃO 08 | 2025-08-13 | ST MORRO DA CRUZ | CHÁCARA 44 | S/DEFINIÇÃO | 4 | TRECHO DE Zona02_PB07_Rede_NÓ54.3 A Zona02_PB07_Rede_NÓ1.10; INCLUI 2,01 M DE TUBO DESENHADO NO PRÓPRIO NÓ (NÓ54.3: anel de ponta/toco) | 5.8.44 | TUBO PEADPEAD63VCAREDESZona02 | 1.2 | 1.363 | 0.65 | 0.1 | 0.14966 | 0.363 | 4 | 48.01 | 48.01 | 0 | 96.02 | 42.5345 | 3.1206 | 11.1783 | 28.0859 | 0.46279 | 0.36957 | 0.051146 | 29.196 | 4.0406 | 7.3914 | 1.0229 | 3.8695 | 14.2914 | 0.15721 | 130.8753 | 0 | 0 | 57.7944 | 0.9602 | 48.01 | 3.2647 | 2.4005 | Zona02REDES | EQUIPE ZONA 02 | Rede | PB07 | Zona02_PB07_Rede_NÓ54.3 | Zona02_PB07_Rede_NÓ1.10 | 2C5BF | 202723.737 | 8237720.828 | 202753.513 | 8237755.881 | -15.9218 | -47.7764 | Zona02_PB07_Rede_NÓ54.3
209 | https://www.google.com/maps/dir/-15.917302,-47.760003/-15.9219683,-47.7757648/data=!4m3!4m2!3e0!5i1 | TUBO PEAD | PN10 | PE100 | TUBO PEAD | ELETROFUSÃO | 63 | PEAD | REDES | Zona02 | M | 61.88 | VCA | VIA | REDE | LINEAR | Zona02_PB07_Rede_TR028 | TERCIÁRIA | A.RED.SSB-D014.V03.T01.008/037 | 008/037 | REVISÃO 08 | 2025-08-13 | ST MORRO DA CRUZ | CHÁCARA 44 | S/DEFINIÇÃO | 4 | TRECHO DE Zona02_PB07_Rede_NÓ1.12 A Zona02_PB07_Rede_NÓ1.10; INCLUI 1,44 M DE TUBO DESENHADO NO PRÓPRIO NÓ (NÓ1.10: anel de ponta/toco) | 5.8.44 | TUBO PEADPEAD63VCAREDESZona02 | 1.2 | 1.363 | 0.65 | 0.1 | 0.1929 | 0.363 | 4 | 61.88 | 61.88 | 1 | 123.76 | 54.8226 | 4.0222 | 14.4077 | 36.1998 | 0.59649 | 0.47634 | 0.065921 | 37.6306 | 5.208 | 9.5267 | 1.3185 | 4.9874 | 18.4202 | 0.20262 | 168.6849 | 0 | 0 | 74.4911 | 1.2376 | 61.88 | 4.2078 | 3.094 | Zona02REDES | EQUIPE ZONA 02 | Rede | PB07 | Zona02_PB07_Rede_NÓ1.12 | Zona02_PB07_Rede_NÓ1.10 | B22A | 202802.134 | 8237720 | 202753.515 | 8237755.883 | -15.9218 | -47.776 | Zona02_PB07_Rede_NÓ1.12
210 | https://www.google.com/maps/dir/-15.917302,-47.760003/-15.9211127,-47.7768154/data=!4m3!4m2!3e0!5i1 | TUBO PEAD | PN10 | PE100 | TUBO PEAD | ELETROFUSÃO | 63 | PEAD | REDES | Zona02 | M | 263.82 | VCA | VIA | REDE | LINEAR | Zona02_PB07_Rede_TR029 | TERCIÁRIA | A.RED.SSB-D014.V03.T01.008/037 | 008/037 | REVISÃO 08 | 2025-08-13 | ST MORRO DA CRUZ | CHÁCARA 42 | S/DEFINIÇÃO | 4.1 | TRECHO DE Zona02_PB07_Rede_NÓ2.7 A Zona02_PB07_Rede_NÓ56.9; INCLUI 0,49 M DE TUBO DESENHADO NO PRÓPRIO NÓ (NÓ56.9: anel de ponta/toco) | 5.8.44 | TUBO PEADPEAD63VCAREDESZona02 | 1.2 | 1.363 | 0.65 | 0.1 | 0.82239 | 0.363 | 4.1 | 263.82 | 263.82 | 3 | 527.64 | 233.7313 | 17.1483 | 61.4259 | 154.3347 | 2.5431 | 2.0308 | 0.28105 | 160.435 | 22.2037 | 40.6164 | 5.6212 | 21.2632 | 78.5328 | 0.86386 | 719.1733 | 0 | 0 | 325.5262 | 5.2764 | 263.82 | 17.9398 | 13.191 | Zona02REDES | EQUIPE ZONA 02 | Rede | PB07 | Zona02_PB07_Rede_NÓ2.7 | Zona02_PB07_Rede_NÓ56.9 | 6095A, B55A | 202688.312 | 8237813.246 | 202901.331 | 8237658.671 | -15.9218 | -47.7758 | Zona02_PB07_Rede_NÓ2.7
211 | https://www.google.com/maps/dir/-15.917302,-47.760003/-15.9221481,-47.7746061/data=!4m3!4m2!3e0!5i1 | TUBO PEAD | PN10 | PE100 | TUBO PEAD | TERMOFUSÃO | 160 | PEAD | REDES | Zona02 | M | 66.06 | VCA | VIA | REDE | LINEAR | Zona02_PB07_Rede_TR030 | SECUNDÁRIA | A.RED.SSB-D014.V03.T01.008/037 | 008/037 | REVISÃO 08 | 2025-08-13 | ST MORRO DA CRUZ |  | S/DEFINIÇÃO | 3.9 | TRECHO DE Zona02_PB07_Rede_NÓ56.10 A Zona02_PB07_Rede_NÓ75.1; INCLUI 0,06 M DE TUBO DESENHADO NO PRÓPRIO NÓ (NÓ56.10: anel de ponta/toco) | 5.8.37 | TUBO PEADPEAD160VCAREDESZona02 | 1.2 | 1.46 | 0.75 | 0.1 | 1.3282 | 0.46 | 3.9 | 66.06 | 66.06 | 1 | 132.12 | 72.3357 | 4.9545 | 21.4625 | 44.5905 | 0.78703 | 0.6285 | 0.08698 | 49.6518 | 6.8717 | 12.5701 | 1.7397 | 5.3243 | 27.4433 | 0.30188 | 192.8952 | 0 | 0 | 108.2063 | 1.3212 | 66.06 | 4.4921 | 3.303 | Zona02REDES | EQUIPE ZONA 02 | Rede | PB07 | Zona02_PB07_Rede_NÓ56.10 | Zona02_PB07_Rede_NÓ75.1 | 6CA0B | 202926.585 | 8237701.802 | 202964.355 | 8237755.904 | -15.9219 | -47.7744 | Zona02_PB07_Rede_NÓ56.10
212 | https://www.google.com/maps/dir/-15.917302,-47.760003/-15.9218178,-47.7774000/data=!4m3!4m2!3e0!5i1 | TUBO PEAD | PN10 | PE100 | TUBO PEAD | ELETROFUSÃO | 63 | PEAD | REDES | Zona02 | M | 12.78 | VCA | VIA | REDE | LINEAR | Zona02_PB07_Rede_TR031 | TERCIÁRIA | A.RED.SSB-D014.V03.T01.008/037 | 008/037 | REVISÃO 08 | 2025-08-13 | ST MORRO DA CRUZ | Q 48 | S/DEFINIÇÃO | 4.1 | TRECHO DE Zona02_PB07_Rede_DF-24 A Zona02_PB07_Rede_NÓ1.2 | 5.8.44 | TUBO PEADPEAD63VCAREDESZona02 | 1.2 | 1.363 | 0.65 | 0.1 | 0.039838 | 0.363 | 4.1 | 12.78 | 12.78 | 0 | 25.56 | 11.3224 | 0.8307 | 2.9756 | 7.4763 | 0.12319 | 0.098377 | 0.013615 | 7.7718 | 1.0756 | 1.9675 | 0.2723 | 1.03 | 3.8043 | 0.041847 | 34.8383 | 0 | 0 | 15.7692 | 0.2556 | 12.78 | 0.86904 | 0.639 | Zona02REDES | EQUIPE ZONA 02 | Rede | PB07 | Zona02_PB07_Rede_DF-24 | Zona02_PB07_Rede_NÓ1.2 | B0AD | 202626.95 | 8237734.26 | 202622.765 | 8237722.183 | -15.9219 | -47.7774 | Zona02_PB07_Rede_DF-24
213 | https://www.google.com/maps/dir/-15.917302,-47.760003/-15.9224363,-47.7761059/data=!4m3!4m2!3e0!5i1 | TUBO PEAD | PN10 | PE100 | TUBO PEAD | ELETROFUSÃO | 63 | PEAD | REDES | Zona02 | M | 100.21 | VCA | VIA | REDE | LINEAR | Zona02_PB07_Rede_TR032 | TERCIÁRIA | A.RED.SSB-D014.V03.T01.008/037 | 008/037 | REVISÃO 08 | 2025-08-13 | ST MORRO DA CRUZ | Q 46 | S/DEFINIÇÃO | 3.9 | TRECHO DE Zona02_PB07_Rede_NÓ1.11 A Zona02_PB07_Rede_NÓ1.8 | 5.8.44 | TUBO PEADPEAD63VCAREDESZona02 | 1.2 | 1.363 | 0.65 | 0.1 | 0.31238 | 0.363 | 3.9 | 100.21 | 100.21 | 1 | 200.42 | 88.781 | 6.5137 | 23.3322 | 58.6228 | 0.96596 | 0.77139 | 0.10675 | 60.94 | 8.4339 | 15.4278 | 2.1352 | 8.0767 | 29.8301 | 0.32813 | 273.1725 | 0 | 0 | 117.617 | 2.0042 | 100.21 | 6.8143 | 5.0105 | Zona02REDES | EQUIPE ZONA 02 | Rede | PB07 | Zona02_PB07_Rede_NÓ1.11 | Zona02_PB07_Rede_NÓ1.8 | B21B | 202766.283 | 8237667.695 | 202687.031 | 8237728.989 | -15.9222 | -47.7765 | Zona02_PB07_Rede_NÓ1.11
214 | https://www.google.com/maps/dir/-15.917302,-47.760003/-15.9222040,-47.7745975/data=!4m3!4m2!3e0!5i1 | TUBO PEAD | PN10 | PE100 | TUBO PEAD | TERMOFUSÃO | 250 | PEAD | REDES | Zona02 | M | 3.31 | VCA | VIA | REDE | LINEAR | Zona02_PB07_Rede_TR033 | SECUNDÁRIA | A.RED.SSB-D014.V03.T01.008/037 | 008/037 | REVISÃO 08 | 2025-08-13 | ST MORRO DA CRUZ |  | S/DEFINIÇÃO | 3.9 | TRECHO DE Zona02_PB07_Rede_NÓ13.1 A DIVISA DE ZONA; TRECHO DIVIDIDO NA DIVISA DE ZONA (TRECHO ORIGINAL ENTRE PONTOS DA REDE: 412,13 M) | 5.8.39 | TUBO PEADPEAD250VCAREDESZona02 | 1.2 | 1.55 | 0.85 | 0.1 | 0.16248 | 0.55 | 3.9 | 3.31 | 3.31 | 0 | 6.62 | 4.3609 | 0.28135 | 1.3849 | 2.5322 | 0.047448 | 0.037891 | 0.0052438 | 2.9934 | 0.41427 | 0.75782 | 0.10488 | 0.26678 | 1.8089 | 0.019898 | 0 | 10.261 | 0 | 7.1322 | 0.0662 | 3.31 | 0.22508 | 0.1655 | Zona02REDES | EQUIPE ZONA 02 | Rede | PB07 | Zona02_PB07_Rede_NÓ13.1 | DIVISA DE ZONA | 6CB38 | 202927.548 | 8237695.571 | 202926.123 | 8237692.588 | -15.9222 | -47.7746 | Zona02_PB07_Rede_NÓ13.1
215 | https://www.google.com/maps/dir/-15.917302,-47.760003/-15.9224363,-47.7761059/data=!4m3!4m2!3e0!5i1 | TUBO PEAD | PN10 | PE100 | TUBO PEAD | ELETROFUSÃO | 63 | PEAD | REDES | Zona02 | M | 63.42 | VCA | VIA | REDE | LINEAR | Zona02_PB07_Rede_TR034 | TERCIÁRIA | A.RED.SSB-D014.V03.T01.008/037 | 008/037 | REVISÃO 08 | 2025-08-13 | ST MORRO DA CRUZ | Q 46 | S/DEFINIÇÃO | 3.9 | TRECHO DE Zona02_PB07_Rede_NÓ1.11 A Zona02_PB07_Rede_NÓ1.12 | 5.8.44 | TUBO PEADPEAD63VCAREDESZona02 | 1.2 | 1.363 | 0.65 | 0.1 | 0.1977 | 0.363 | 3.9 | 63.42 | 63.42 | 1 | 126.84 | 56.1869 | 4.1223 | 14.7663 | 37.1007 | 0.61133 | 0.48819 | 0.067562 | 38.5672 | 5.3376 | 9.7638 | 1.3513 | 5.1115 | 18.8786 | 0.20766 | 172.8829 | 0 | 0 | 74.4364 | 1.2684 | 63.42 | 4.3126 | 3.171 | Zona02REDES | EQUIPE ZONA 02 | Rede | PB07 | Zona02_PB07_Rede_NÓ1.11 | Zona02_PB07_Rede_NÓ1.12 | 2C93C, B3B0 | 202766.283 | 8237667.695 | 202802.134 | 8237720 | -15.9222 | -47.7759 | Zona02_PB07_Rede_NÓ1.11
216 | https://www.google.com/maps/dir/-15.917302,-47.760003/-15.9226056,-47.7748878/data=!4m3!4m2!3e0!5i1 | TUBO PEAD | PN10 | PE100 | TUBO PEAD | ELETROFUSÃO | 63 | PEAD | REDES | Zona02 | M | 117.97 | VCA | VIA | REDE | LINEAR | Zona02_PB07_Rede_TR035 | TERCIÁRIA | A.RED.SSB-D014.V03.T01.008/037 | 008/037 | REVISÃO 08 | 2025-08-13 | ST MORRO DA CRUZ | Q 44 | S/DEFINIÇÃO | 3.8 | TRECHO DE Zona02_PB07_Rede_NÓ56.8 A Zona02_PB07_Rede_NÓ1.12; INCLUI 1,37 M DE TUBO DESENHADO NO PRÓPRIO NÓ (NÓ1.12, NÓ56.8: anel de ponta/toco) | 5.8.44 | TUBO PEADPEAD63VCAREDESZona02 | 1.2 | 1.363 | 0.65 | 0.1 | 0.36774 | 0.363 | 3.8 | 117.97 | 117.97 | 1 | 235.94 | 104.5155 | 7.6681 | 27.4673 | 69.0125 | 1.1372 | 0.90811 | 0.12567 | 71.7403 | 9.9286 | 18.1621 | 2.5136 | 9.5081 | 35.1168 | 0.38628 | 321.5862 | 0 | 0 | 134.9117 | 2.3594 | 117.97 | 8.022 | 5.8985 | Zona02REDES | EQUIPE ZONA 02 | Rede | PB07 | Zona02_PB07_Rede_NÓ56.8 | Zona02_PB07_Rede_NÓ1.12 | B3B6 | 202897.039 | 8237650.689 | 202802.886 | 8237719.454 | -15.9223 | -47.7753 | Zona02_PB07_Rede_NÓ56.8
217 | https://www.google.com/maps/dir/-15.917302,-47.760003/-15.9225340,-47.7748468/data=!4m3!4m2!3e0!5i1 | TUBO PEAD | PN10 | PE100 | TUBO PEAD | TERMOFUSÃO | 160 | PEAD | REDES | Zona02 | M | 49.96 | VCA | VIA | REDE | LINEAR | Zona02_PB07_Rede_TR036 | SECUNDÁRIA | A.RED.SSB-D014.V03.T01.008/037 | 008/037 | REVISÃO 08 | 2025-08-13 | ST MORRO DA CRUZ | Q 44 | S/DEFINIÇÃO | 3.9 | TRECHO DE Zona02_PB07_Rede_NÓ56.9 A Zona02_PB07_Rede_NÓ56.10 | 5.8.37 | TUBO PEADPEAD160VCAREDESZona02 | 1.2 | 1.46 | 0.75 | 0.1 | 1.0045 | 0.46 | 3.9 | 49.96 | 49.96 | 0 | 99.92 | 54.7062 | 3.747 | 16.2317 | 33.723 | 0.59522 | 0.47533 | 0.065781 | 37.5508 | 5.1969 | 9.5065 | 1.3157 | 4.0266 | 20.7549 | 0.2283 | 145.8832 | 0 | 0 | 81.8345 | 0.9992 | 49.96 | 3.3973 | 2.498 | Zona02REDES | EQUIPE ZONA 02 | Rede | PB07 | Zona02_PB07_Rede_NÓ56.9 | Zona02_PB07_Rede_NÓ56.10 | 6CA0B | 202901.756 | 8237658.43 | 202926.544 | 8237701.752 | -15.9223 | -47.7747 | Zona02_PB07_Rede_NÓ56.9
218 | https://www.google.com/maps/dir/-15.917302,-47.760003/-15.9219271,-47.7774384/data=!4m3!4m2!3e0!5i2 | TUBO PEAD | PN10 | PE100 | TUBO PEAD | ELETROFUSÃO | 63 | PEAD | REDES | Zona02 | M | 123.6 | VCA | VIA | REDE | LINEAR | Zona02_PB07_Rede_TR037 | TERCIÁRIA | A.RED.SSB-D014.V03.T01.008/037 | 008/037 | REVISÃO 08 | 2025-08-13 | ST MORRO DA CRUZ | Q 48 | S/DEFINIÇÃO | 4.1 | TRECHO DE Zona02_PB07_Rede_NÓ1.2 A Zona02_PB07_Rede_NÓ106.1; INCLUI 0,05 M DE TUBO DESENHADO NO PRÓPRIO NÓ (NÓ106.1: anel de ponta/toco) | 5.8.44 | TUBO PEADPEAD63VCAREDESZona02 | 1.2 | 1.363 | 0.65 | 0.1 | 0.38529 | 0.363 | 4.1 | 123.6 | 123.6 | 1 | 247.2 | 109.5034 | 8.034 | 28.7781 | 72.306 | 1.1914 | 0.95144 | 0.13167 | 75.164 | 10.4025 | 19.0289 | 2.6335 | 9.9618 | 36.7927 | 0.40472 | 336.9336 | 0 | 0 | 152.5094 | 2.472 | 123.6 | 8.4048 | 6.18 | Zona02REDES | EQUIPE ZONA 02 | Rede | PB07 | Zona02_PB07_Rede_NÓ1.2 | Zona02_PB07_Rede_NÓ106.1 | 2F5D5, B2DB | 202622.765 | 8237722.183 | 202668.972 | 8237628.283 | -15.9224 | -47.7774 | Zona02_PB07_Rede_NÓ1.2
219 | https://www.google.com/maps/dir/-15.917302,-47.760003/-15.9226056,-47.7748878/data=!4m3!4m2!3e0!5i1 | TUBO PEAD | PN10 | PE100 | TUBO PEAD | TERMOFUSÃO | 160 | PEAD | REDES | Zona02 | M | 9.05 | VCA | VIA | REDE | LINEAR | Zona02_PB07_Rede_TR038 | SECUNDÁRIA | A.RED.SSB-D014.V03.T01.008/037 | 008/037 | REVISÃO 08 | 2025-08-13 | ST MORRO DA CRUZ | Q 44 | S/DEFINIÇÃO | 3.8 | TRECHO DE Zona02_PB07_Rede_NÓ56.8 A Zona02_PB07_Rede_NÓ56.9 | 5.8.37 | TUBO PEADPEAD160VCAREDESZona02 | 1.2 | 1.46 | 0.75 | 0.1 | 0.18196 | 0.46 | 3.8 | 9.05 | 9.05 | 0 | 18.1 | 9.9098 | 0.67875 | 2.9403 | 6.1087 | 0.10782 | 0.086103 | 0.011916 | 6.8021 | 0.9414 | 1.7221 | 0.23833 | 0.72941 | 3.7596 | 0.041356 | 26.426 | 0 | 0 | 14.4438 | 0.181 | 9.05 | 0.6154 | 0.4525 | Zona02REDES | EQUIPE ZONA 02 | Rede | PB07 | Zona02_PB07_Rede_NÓ56.8 | Zona02_PB07_Rede_NÓ56.9 | 2C93D | 202897.425 | 8237650.479 | 202901.756 | 8237658.43 | -15.9226 | -47.7749 | Zona02_PB07_Rede_NÓ56.8
220 | https://www.google.com/maps/dir/-15.917302,-47.760003/-15.9225438,-47.7756944/data=!4m3!4m2!3e0!5i1 | TUBO PEAD | PN10 | PE100 | TUBO PEAD | ELETROFUSÃO | 63 | PEAD | REDES | Zona02 | M | 83.86 | VCA | VIA | REDE | LINEAR | Zona02_PB07_Rede_TR039 | TERCIÁRIA | A.RED.SSB-D014.V03.T01.008/037 | 008/037 | REVISÃO 08 | 2025-08-13 | ST MORRO DA CRUZ | Q 44 | S/DEFINIÇÃO | 3.9 | TRECHO DE Zona02_PB07_Rede_NÓ54.4 A Zona02_PB07_Rede_NÓ56.7; INCLUI 2,84 M DE TUBO DESENHADO NO PRÓPRIO NÓ (NÓ54.4, NÓ56.7: anel de ponta/toco) | 5.8.44 | TUBO PEADPEAD63VCAREDESZona02 | 1.2 | 1.363 | 0.65 | 0.1 | 0.26141 | 0.363 | 3.9 | 83.86 | 83.86 | 1 | 167.72 | 74.2958 | 5.4509 | 19.5254 | 49.0581 | 0.80836 | 0.64553 | 0.089337 | 50.9972 | 7.0579 | 12.9107 | 1.7868 | 6.7589 | 24.9631 | 0.27459 | 228.6024 | 0 | 0 | 98.4269 | 1.6772 | 83.86 | 5.7025 | 4.193 | Zona02REDES | EQUIPE ZONA 02 | Rede | PB07 | Zona02_PB07_Rede_NÓ54.4 | Zona02_PB07_Rede_NÓ56.7 | 2F5BE, 2F5C2, 2F5C3, 2F5C6, B2E1, B44F | 202810.528 | 8237656.383 | 202875.4 | 8237618.976 | -15.9227 | -47.7754 | Zona02_PB07_Rede_NÓ54.4
221 | https://www.google.com/maps/dir/-15.917302,-47.760003/-15.9234193,-47.7754912/data=!4m3!4m2!3e0!5i2 | TUBO PEAD | PN10 | PE100 | TUBO PEAD | ELETROFUSÃO | 63 | PEAD | REDES | Zona02 | M | 266.27 | VCA | VIA | REDE | LINEAR | Zona02_PB07_Rede_TR040 | TERCIÁRIA | A.RED.SSB-D014.V03.T01.008/037 | 008/037 | REVISÃO 08 | 2025-08-13 | ST MORRO DA CRUZ | CHÁCARA 48 | S/DEFINIÇÃO | 3.8 | TRECHO DE Zona02_PB07_Rede_NÓ56.3 A Zona02_PB07_Rede_NÓ1.2 | 5.8.44 | TUBO PEADPEAD63VCAREDESZona02 | 1.2 | 1.363 | 0.65 | 0.1 | 0.83003 | 0.363 | 3.8 | 266.27 | 266.27 | 3 | 532.54 | 235.9019 | 17.3075 | 61.9964 | 155.768 | 2.5667 | 2.0497 | 0.28366 | 161.9249 | 22.4099 | 40.9936 | 5.6734 | 21.4607 | 79.2621 | 0.87188 | 725.852 | 0 | 0 | 304.509 | 5.3254 | 266.27 | 18.1064 | 13.3135 | Zona02REDES | EQUIPE ZONA 02 | Rede | PB07 | Zona02_PB07_Rede_NÓ56.3 | Zona02_PB07_Rede_NÓ1.2 | 2C5C3, 2CF50, B55D | 202833.594 | 8237559.738 | 202622.765 | 8237722.183 | -15.9227 | -47.7765 | Zona02_PB07_Rede_NÓ56.3
222 | https://www.google.com/maps/dir/-15.917302,-47.760003/-15.9225317,-47.7777789/data=!4m3!4m2!3e0!5i2 | TUBO PEAD | PN10 | PE100 | TUBO PEAD | ELETROFUSÃO | 63 | PEAD | REDES | Zona02 | M | 44.85 | VCA | VIA | REDE | LINEAR | Zona02_PB07_Rede_TR041 | TERCIÁRIA | A.RED.SSB-D014.V03.T01.008/037 | 008/037 | REVISÃO 08 | 2025-08-13 | ST MORRO DA CRUZ |  | S/DEFINIÇÃO | 4.1 | TRECHO DE Zona02_PB07_Rede_NÓ2.3 A Zona02_PB07_Rede_DF-23 | 5.8.44 | TUBO PEADPEAD63VCAREDESZona02 | 1.2 | 1.363 | 0.65 | 0.1 | 0.13981 | 0.363 | 4.1 | 44.85 | 44.85 | 0 | 89.7 | 39.7349 | 2.9152 | 10.4425 | 26.2372 | 0.43233 | 0.34524 | 0.047779 | 27.2743 | 3.7747 | 6.9049 | 0.95562 | 3.6148 | 13.3507 | 0.14686 | 122.2611 | 0 | 0 | 55.3402 | 0.897 | 44.85 | 3.0498 | 2.2425 | Zona02REDES | EQUIPE ZONA 02 | Rede | PB07 | Zona02_PB07_Rede_NÓ2.3 | Zona02_PB07_Rede_DF-23 | 6C1A2 | 202587.176 | 8237654.751 | 202561.346 | 8237618.089 | -15.9227 | -47.7779 | Zona02_PB07_Rede_NÓ2.3
223 | https://www.google.com/maps/dir/-15.917302,-47.760003/-15.9228897,-47.7750939/data=!4m3!4m2!3e0!5i1 | TUBO PEAD | PN10 | PE100 | TUBO PEAD | TERMOFUSÃO | 160 | PEAD | REDES | Zona02 | M | 38.45 | VCA | VIA | REDE | LINEAR | Zona02_PB07_Rede_TR042 | SECUNDÁRIA | A.RED.SSB-D014.V03.T01.008/037 | 008/037 | REVISÃO 08 | 2025-08-13 | ST MORRO DA CRUZ | Q 44 | S/DEFINIÇÃO | 3.8 | TRECHO DE Zona02_PB07_Rede_NÓ56.7 A Zona02_PB07_Rede_NÓ56.8; INCLUI 0,05 M DE TUBO DESENHADO NO PRÓPRIO NÓ (NÓ56.8: anel de ponta/toco) | 5.8.37 | TUBO PEADPEAD160VCAREDESZona02 | 1.2 | 1.46 | 0.75 | 0.1 | 0.77308 | 0.46 | 3.8 | 38.45 | 38.45 | 0 | 76.9 | 42.1028 | 2.8838 | 12.4922 | 25.9537 | 0.45809 | 0.36582 | 0.050626 | 28.8997 | 3.9996 | 7.3164 | 1.0126 | 3.099 | 15.9733 | 0.17571 | 112.274 | 0 | 0 | 61.3662 | 0.769 | 38.45 | 2.6146 | 1.9225 | Zona02REDES | EQUIPE ZONA 02 | Rede | PB07 | Zona02_PB07_Rede_NÓ56.7 | Zona02_PB07_Rede_NÓ56.8 | B0C2 | 202875.848 | 8237618.658 | 202897.399 | 8237650.431 | -15.9228 | -47.775 | Zona02_PB07_Rede_NÓ56.7
224 | https://www.google.com/maps/dir/-15.917302,-47.760003/-15.9229481,-47.7771657/data=!4m3!4m2!3e0!5i2 | TUBO PEAD | PN10 | PE100 | TUBO PEAD | ELETROFUSÃO | 63 | PEAD | REDES | Zona02 | M | 80.96 | VCA | VIA | REDE | LINEAR | Zona02_PB07_Rede_TR043 | TERCIÁRIA | A.RED.SSB-D014.V03.T01.008/037 | 008/037 | REVISÃO 08 | 2025-08-13 | ST MORRO DA CRUZ | CHÁCARA 50 | S/DEFINIÇÃO | 4 | TRECHO DE Zona02_PB07_Rede_NÓ1.7 A Zona02_PB07_Rede_NÓ2.3; INCLUI 0,49 M DE TUBO DESENHADO NO PRÓPRIO NÓ (NÓ1.7: anel de ponta/toco) | 5.8.44 | TUBO PEADPEAD63VCAREDESZona02 | 1.2 | 1.363 | 0.65 | 0.1 | 0.25237 | 0.363 | 4 | 80.96 | 80.96 | 1 | 161.92 | 71.7265 | 5.2624 | 18.8501 | 47.3616 | 0.78041 | 0.62321 | 0.086247 | 49.2336 | 6.8138 | 12.4642 | 1.725 | 6.5252 | 24.0998 | 0.2651 | 220.697 | 0 | 0 | 97.4596 | 1.6192 | 80.96 | 5.5053 | 4.048 | Zona02REDES | EQUIPE ZONA 02 | Rede | PB07 | Zona02_PB07_Rede_NÓ1.7 | Zona02_PB07_Rede_NÓ2.3 | 2C872, 6C1A2, B0AA | 202653.487 | 8237609.515 | 202587.176 | 8237654.751 | -15.9227 | -47.7775 | Zona02_PB07_Rede_NÓ1.7
225 | https://www.google.com/maps/dir/-15.917302,-47.760003/-15.9230851,-47.7752330/data=!4m3!4m2!3e0!5i1 | TUBO PEAD | PN10 | PE100 | TUBO PEAD | ELETROFUSÃO | 63 | PEAD | REDES | Zona02 | M | 117.94 | VCA | VIA | REDE | LINEAR | Zona02_PB07_Rede_TR044 | TERCIÁRIA | A.RED.SSB-D014.V03.T01.008/037 | 008/037 | REVISÃO 08 | 2025-08-13 | ST MORRO DA CRUZ | Q 44 | S/DEFINIÇÃO | 3.8 | TRECHO DE Zona02_PB07_Rede_NÓ56.5 A Zona02_PB07_Rede_NÓ1.11 | 5.8.44 | TUBO PEADPEAD63VCAREDESZona02 | 1.2 | 1.363 | 0.65 | 0.1 | 0.36765 | 0.363 | 3.8 | 117.94 | 117.94 | 1 | 235.88 | 104.4889 | 7.6661 | 27.4603 | 68.9949 | 1.1369 | 0.90787 | 0.12564 | 71.722 | 9.9261 | 18.1575 | 2.5129 | 9.5057 | 35.1079 | 0.38619 | 321.5044 | 0 | 0 | 134.8774 | 2.3588 | 117.94 | 8.0199 | 5.897 | Zona02REDES | EQUIPE ZONA 02 | Rede | PB07 | Zona02_PB07_Rede_NÓ56.5 | Zona02_PB07_Rede_NÓ1.11 | 2CD9F | 202860.761 | 8237597.11 | 202766.283 | 8237667.695 | -15.9228 | -47.7757 | Zona02_PB07_Rede_NÓ56.5
226 | https://www.google.com/maps/dir/-15.917302,-47.760003/-15.9227841,-47.7770154/data=!4m3!4m2!3e0!5i2 | TUBO PEAD | PN10 | PE100 | TUBO PEAD | ELETROFUSÃO | 63 | PEAD | REDES | Zona02 | M | 23.79 | VCA | VIA | REDE | LINEAR | Zona02_PB07_Rede_TR045 | TERCIÁRIA | A.RED.SSB-D014.V03.T01.008/037 | 008/037 | REVISÃO 08 | 2025-08-13 | ST MORRO DA CRUZ | CHÁCARA 48 | S/DEFINIÇÃO | 4 | TRECHO DE Zona02_PB07_Rede_NÓ106.1 A Zona02_PB07_Rede_NÓ1.7 | 5.8.44 | TUBO PEADPEAD63VCAREDESZona02 | 1.2 | 1.363 | 0.65 | 0.1 | 0.074159 | 0.363 | 4 | 23.79 | 23.79 | 0 | 47.58 | 21.0768 | 1.5463 | 5.5391 | 13.9171 | 0.22932 | 0.18313 | 0.025344 | 14.4672 | 2.0022 | 3.6626 | 0.50689 | 1.9174 | 7.0817 | 0.077899 | 64.8515 | 0 | 0 | 28.6384 | 0.4758 | 23.79 | 1.6177 | 1.1895 | Zona02REDES | EQUIPE ZONA 02 | Rede | PB07 | Zona02_PB07_Rede_NÓ106.1 | Zona02_PB07_Rede_NÓ1.7 | A5CA | 202668.938 | 8237628.242 | 202653.781 | 8237609.911 | -15.9229 | -47.7771 | Zona02_PB07_Rede_NÓ106.1
227 | https://www.google.com/maps/dir/-15.917302,-47.760003/-15.9228573,-47.7780278/data=!4m3!4m2!3e0!5i2 | TUBO PEAD | PN10 | PE100 | TUBO PEAD | ELETROFUSÃO | 63 | PEAD | REDES | Zona02 | M | 2.53 | VCA | VIA | REDE | LINEAR | Zona02_PB07_Rede_TR046 | TERCIÁRIA | A.RED.SSB-D014.V03.T01.008/037 | 008/037 | REVISÃO 08 | 2025-08-13 | ST MORRO DA CRUZ |  | S/DEFINIÇÃO | 4.2 | TRECHO DE Zona02_PB07_Rede_DF-23 A Zona02_PB07_Rede_NÓ2.2 | 5.8.44 | TUBO PEADPEAD63VCAREDESZona02 | 1.2 | 1.363 | 0.65 | 0.1 | 0.0078866 | 0.363 | 4.2 | 2.53 | 2.53 | 0 | 5.06 | 2.2415 | 0.16445 | 0.58907 | 1.4801 | 0.024388 | 0.019475 | 0.0026952 | 1.5386 | 0.21293 | 0.38951 | 0.053907 | 0.20391 | 0.75312 | 0.0082843 | 6.8968 | 0 | 0 | 3.1979 | 0.0506 | 2.53 | 0.17204 | 0.1265 | Zona02REDES | EQUIPE ZONA 02 | Rede | PB07 | Zona02_PB07_Rede_DF-23 | Zona02_PB07_Rede_NÓ2.2 | 6C1A2 | 202561.346 | 8237618.089 | 202559.889 | 8237616.022 | -15.9229 | -47.778 | Zona02_PB07_Rede_DF-23
228 | https://www.google.com/maps/dir/-15.917302,-47.760003/-15.9230786,-47.7767209/data=!4m3!4m2!3e0!5i2 | TUBO PEAD | PN10 | PE100 | TUBO PEAD | ELETROFUSÃO | 90 | PEAD | REDES | Zona02 | M | 45.91 | VCA | VIA | REDE | LINEAR | Zona02_PB07_Rede_TR047 | SECUNDÁRIA | A.RED.SSB-D014.V03.T01.008/037 | 008/037 | REVISÃO 08 | 2025-08-13 | ST MORRO DA CRUZ | CHÁCARA 50 | S/DEFINIÇÃO | 4 | TRECHO DE Zona02_PB07_Rede_NÓ57.1 A Zona02_PB07_Rede_NÓ106.1; INCLUI 0,54 M DE TUBO DESENHADO NO PRÓPRIO NÓ (NÓ106.1: anel de ponta/toco) | 5.8.45 | TUBO PEADPEAD90VCAREDESZona02 | 1.2 | 1.39 | 0.75 | 0.1 | 0.29207 | 0.39 | 4 | 45.91 | 45.91 | 0 | 91.82 | 47.8612 | 3.4432 | 13.1366 | 30.9892 | 0.52074 | 0.41585 | 0.057551 | 32.8523 | 4.5467 | 8.317 | 1.1511 | 3.7002 | 16.6884 | 0.18357 | 127.6298 | 0 | 0 | 67.4877 | 0.9182 | 45.91 | 3.1219 | 2.2955 | Zona02REDES | EQUIPE ZONA 02 | Rede | PB07 | Zona02_PB07_Rede_NÓ57.1 | Zona02_PB07_Rede_NÓ106.1 | A62A | 202701.332 | 8237595.708 | 202669.356 | 8237627.897 | -15.9229 | -47.7769 | Zona02_PB07_Rede_NÓ57.1
229 | https://www.google.com/maps/dir/-15.917302,-47.760003/-15.9228781,-47.7780384/data=!4m3!4m2!3e0!5i2 | TUBO PEAD | PN10 | PE100 | TUBO PEAD | ELETROFUSÃO | 63 | PEAD | REDES | Zona02 | M | 21.43 | VCA | VIA | REDE | LINEAR | Zona02_PB07_Rede_TR048 | TERCIÁRIA | A.RED.SSB-D014.V03.T01.008/037 | 008/037 | REVISÃO 08 | 2025-08-13 | ST MORRO DA CRUZ |  | S/DEFINIÇÃO | 4.2 | TRECHO DE Zona02_PB07_Rede_NÓ2.2 A PONTA SEM NÓ NA TABELA | 5.8.44 | TUBO PEADPEAD63VCAREDESZona02 | 1.2 | 1.363 | 0.65 | 0.1 | 0.066803 | 0.363 | 4.2 | 21.43 | 21.43 | 0 | 42.86 | 18.9859 | 1.3929 | 4.9896 | 12.5366 | 0.20657 | 0.16496 | 0.02283 | 13.0321 | 1.8036 | 3.2993 | 0.45661 | 1.7272 | 6.3792 | 0.070171 | 58.4182 | 0 | 0 | 27.0873 | 0.4286 | 21.43 | 1.4572 | 1.0715 | Zona02REDES | EQUIPE ZONA 02 | Rede | PB07 | Zona02_PB07_Rede_NÓ2.2 | PONTA SEM NÓ NA TABELA | 6C1A2 | 202559.889 | 8237616.022 | 202577.138 | 8237603.297 | -15.9229 | -47.778 | Zona02_PB07_Rede_NÓ2.2
230 | https://www.google.com/maps/dir/-15.917302,-47.760003/-15.9230851,-47.7752330/data=!4m3!4m2!3e0!5i1 | TUBO PEAD | PN10 | PE100 | TUBO PEAD | TERMOFUSÃO | 160 | PEAD | REDES | Zona02 | M | 26.3 | VCA | VIA | REDE | LINEAR | Zona02_PB07_Rede_TR049 | SECUNDÁRIA | A.RED.SSB-D014.V03.T01.008/037 | 008/037 | REVISÃO 08 | 2025-08-13 | ST MORRO DA CRUZ | Q 44 | S/DEFINIÇÃO | 3.8 | TRECHO DE Zona02_PB07_Rede_NÓ56.5 A Zona02_PB07_Rede_NÓ56.7 | 5.8.37 | TUBO PEADPEAD160VCAREDESZona02 | 1.2 | 1.46 | 0.75 | 0.1 | 0.52879 | 0.46 | 3.8 | 26.3 | 26.3 | 0 | 52.6 | 28.7985 | 1.9725 | 8.5447 | 17.7525 | 0.31334 | 0.25022 | 0.034629 | 19.7675 | 2.7358 | 5.0044 | 0.6926 | 2.1197 | 10.9258 | 0.12018 | 76.796 | 0 | 0 | 41.9748 | 0.526 | 26.3 | 1.7884 | 1.315 | Zona02REDES | EQUIPE ZONA 02 | Rede | PB07 | Zona02_PB07_Rede_NÓ56.5 | Zona02_PB07_Rede_NÓ56.7 | ACED | 202860.761 | 8237597.11 | 202875.848 | 8237618.658 | -15.923 | -47.7752 | Zona02_PB07_Rede_NÓ56.5
231 | https://www.google.com/maps/dir/-15.917302,-47.760003/-15.9233116,-47.7774307/data=!4m3!4m2!3e0!5i2 | TUBO PEAD | PN10 | PE100 | TUBO PEAD | ELETROFUSÃO | 63 | PEAD | REDES | Zona02 | M | 49.36 | VCA | VIA | REDE | LINEAR | Zona02_PB07_Rede_TR050 | TERCIÁRIA | A.RED.SSB-D014.V03.T01.008/037 | 008/037 | REVISÃO 08 | 2025-08-13 | ST MORRO DA CRUZ | CHÁCARA 50 | S/DEFINIÇÃO | 4.1 | TRECHO DE Zona02_PB07_Rede_NÓ1.4 A Zona02_PB07_Rede_NÓ1.7 | 5.8.44 | TUBO PEADPEAD63VCAREDESZona02 | 1.2 | 1.363 | 0.65 | 0.1 | 0.15387 | 0.363 | 4.1 | 49.36 | 49.36 | 0 | 98.72 | 43.7305 | 3.2084 | 11.4926 | 28.8756 | 0.4758 | 0.37996 | 0.052584 | 30.0169 | 4.1543 | 7.5992 | 1.0517 | 3.9783 | 14.6933 | 0.16163 | 134.5554 | 0 | 0 | 60.9051 | 0.9872 | 49.36 | 3.3565 | 2.468 | Zona02REDES | EQUIPE ZONA 02 | Rede | PB07 | Zona02_PB07_Rede_NÓ1.4 | Zona02_PB07_Rede_NÓ1.7 | AEE8 | 202625.635 | 8237568.898 | 202653.487 | 8237609.515 | -15.9231 | -47.7773 | Zona02_PB07_Rede_NÓ1.4
232 | https://www.google.com/maps/dir/-15.917302,-47.760003/-15.9233190,-47.7774334/data=!4m3!4m2!3e0!5i2 | TUBO PEAD | PN10 | PE100 | TUBO PEAD | ELETROFUSÃO | 63 | PEAD | REDES | Zona02 | M | 60.2 | VCA | VIA | REDE | LINEAR | Zona02_PB07_Rede_TR051 | TERCIÁRIA | A.RED.SSB-D014.V03.T01.008/037 | 008/037 | REVISÃO 08 | 2025-08-13 | ST MORRO DA CRUZ | CHÁCARA 50 | S/DEFINIÇÃO | 4.1 | TRECHO DE PONTA SEM NÓ NA TABELA A Zona02_PB07_Rede_NÓ1.3; INCLUI 0,23 M DE TUBO DESENHADO NO PRÓPRIO NÓ (NÓ1.4: anel de ponta/toco) | 5.8.44 | TUBO PEADPEAD63VCAREDESZona02 | 1.2 | 1.363 | 0.65 | 0.1 | 0.18766 | 0.363 | 4.1 | 60.2 | 60.2 | 1 | 120.4 | 53.3342 | 3.913 | 14.0165 | 35.217 | 0.58029 | 0.46341 | 0.064132 | 36.609 | 5.0666 | 9.2681 | 1.2827 | 4.852 | 17.9201 | 0.19712 | 164.1052 | 0 | 0 | 74.2805 | 1.204 | 60.2 | 4.0936 | 3.01 | Zona02REDES | EQUIPE ZONA 02 | Rede | PB07 | PONTA SEM NÓ NA TABELA | Zona02_PB07_Rede_NÓ1.3 | ACE1 | 202577.149 | 8237603.306 | 202625.36 | 8237568.363 | -15.9232 | -47.7777 | Zona02_PB07_Rede_NÓ1.3
233 | https://www.google.com/maps/dir/-15.917302,-47.760003/-15.9233072,-47.7764491/data=!4m3!4m2!3e0!5i2 | TUBO PEAD | PN10 | PE100 | TUBO PEAD | ELETROFUSÃO | 90 | PEAD | REDES | Zona02 | M | 38.69 | VCA | VIA | REDE | LINEAR | Zona02_PB07_Rede_TR052 | SECUNDÁRIA | A.RED.SSB-D014.V03.T01.008/037 | 008/037 | REVISÃO 08 | 2025-08-13 | ST MORRO DA CRUZ | CHÁCARA 48 | S/DEFINIÇÃO | 3.9 | TRECHO DE Zona02_PB07_Rede_NÓ57.2 A Zona02_PB07_Rede_NÓ57.1 | 5.8.45 | TUBO PEADPEAD90VCAREDESZona02 | 1.2 | 1.39 | 0.75 | 0.1 | 0.24614 | 0.39 | 3.9 | 38.69 | 38.69 | 0 | 77.38 | 40.3343 | 2.9017 | 11.0707 | 26.1157 | 0.43885 | 0.35045 | 0.0485 | 27.6858 | 3.8316 | 7.0091 | 0.97003 | 3.1183 | 14.0639 | 0.1547 | 107.5582 | 0 | 0 | 55.4524 | 0.7738 | 38.69 | 2.6309 | 1.9345 | Zona02REDES | EQUIPE ZONA 02 | Rede | PB07 | Zona02_PB07_Rede_NÓ57.2 | Zona02_PB07_Rede_NÓ57.1 | AE55 | 202730.792 | 8237570.775 | 202701.332 | 8237595.708 | -15.9232 | -47.7766 | Zona02_PB07_Rede_NÓ57.2
234 | https://www.google.com/maps/dir/-15.917302,-47.760003/-15.9230851,-47.7752330/data=!4m3!4m2!3e0!5i1 | TUBO PEAD | PN10 | PE100 | TUBO PEAD | TERMOFUSÃO | 160 | PEAD | REDES | Zona02 | M | 46.2 | VCA | VIA | REDE | LINEAR | Zona02_PB07_Rede_TR053 | SECUNDÁRIA | A.RED.SSB-D014.V03.T01.008/037 | 008/037 | REVISÃO 08 | 2025-08-13 | ST MORRO DA CRUZ | Q 44 | S/DEFINIÇÃO | 3.8 | TRECHO DE Zona02_PB07_Rede_NÓ56.5 A Zona02_PB07_Rede_NÓ56.3 | 5.8.37 | TUBO PEADPEAD160VCAREDESZona02 | 1.2 | 1.46 | 0.75 | 0.1 | 0.92891 | 0.46 | 3.8 | 46.2 | 46.2 | 0 | 92.4 | 50.589 | 3.465 | 15.0101 | 31.185 | 0.55042 | 0.43955 | 0.060831 | 34.7247 | 4.8058 | 8.7911 | 1.2167 | 3.7236 | 19.1929 | 0.21112 | 134.904 | 0 | 0 | 73.7352 | 0.924 | 46.2 | 3.1416 | 2.31 | Zona02REDES | EQUIPE ZONA 02 | Rede | PB07 | Zona02_PB07_Rede_NÓ56.5 | Zona02_PB07_Rede_NÓ56.3 | B0FB | 202860.761 | 8237597.11 | 202833.594 | 8237559.738 | -15.9233 | -47.7754 | Zona02_PB07_Rede_NÓ56.5
235 | https://www.google.com/maps/dir/-15.917302,-47.760003/-15.9234010,-47.7769732/data=!4m3!4m2!3e0!5i2 | TUBO PEAD | PN10 | PE100 | TUBO PEAD | ELETROFUSÃO | 63 | PEAD | REDES | Zona02 | M | 48.78 | VCA | VIA | REDE | LINEAR | Zona02_PB07_Rede_TR054 | TERCIÁRIA | A.RED.SSB-D014.V03.T01.008/037 | 008/037 | REVISÃO 08 | 2025-08-13 | ST MORRO DA CRUZ | CHÁCARA 50 | S/DEFINIÇÃO | 4 | TRECHO DE Zona02_PB07_Rede_NÓ54.1 A Zona02_PB07_Rede_NÓ57.1; INCLUI 4,00 M DE TUBO DESENHADO NO PRÓPRIO NÓ (NÓ54.1: anel de ponta/toco) | 5.8.44 | TUBO PEADPEAD63VCAREDESZona02 | 1.2 | 1.363 | 0.65 | 0.1 | 0.15206 | 0.363 | 4 | 48.78 | 48.78 | 0 | 97.56 | 43.2166 | 3.1707 | 11.3576 | 28.5363 | 0.47021 | 0.3755 | 0.051966 | 29.6642 | 4.1054 | 7.5099 | 1.0394 | 3.9315 | 14.5206 | 0.15973 | 132.9743 | 0 | 0 | 58.7214 | 0.9756 | 48.78 | 3.317 | 2.439 | Zona02REDES | EQUIPE ZONA 02 | Rede | PB07 | Zona02_PB07_Rede_NÓ54.1 | Zona02_PB07_Rede_NÓ57.1 | A744 | 202674.782 | 8237559.644 | 202701.332 | 8237595.708 | -15.9232 | -47.7768 | Zona02_PB07_Rede_NÓ54.1
236 | https://www.google.com/maps/dir/-15.917302,-47.760003/-15.9235637,-47.7760944/data=!4m3!4m2!3e0!5i2 | TUBO PEAD | PN10 | PE100 | TUBO PEAD | ELETROFUSÃO | 90 | PEAD | REDES | Zona02 | M | 47.46 | VCA | VIA | REDE | LINEAR | Zona02_PB07_Rede_TR055 | SECUNDÁRIA | A.RED.SSB-D014.V03.T01.008/037 | 008/037 | REVISÃO 08 | 2025-08-13 | ST MORRO DA CRUZ | CHÁCARA 48 | S/DEFINIÇÃO | 3.9 | TRECHO DE Zona02_PB07_Rede_NÓ68.1 A Zona02_PB07_Rede_NÓ57.2 | 5.8.45 | TUBO PEADPEAD90VCAREDESZona02 | 1.2 | 1.39 | 0.75 | 0.1 | 0.30193 | 0.39 | 3.9 | 47.46 | 47.46 | 0 | 94.92 | 49.477 | 3.5595 | 13.5801 | 32.0355 | 0.53832 | 0.42989 | 0.059494 | 33.9614 | 4.7002 | 8.5978 | 1.1899 | 3.8252 | 17.2518 | 0.18977 | 131.9388 | 0 | 0 | 68.022 | 0.9492 | 47.46 | 3.2273 | 2.373 | Zona02REDES | EQUIPE ZONA 02 | Rede | PB07 | Zona02_PB07_Rede_NÓ68.1 | Zona02_PB07_Rede_NÓ57.2 | ACE4 | 202769.172 | 8237542.884 | 202730.792 | 8237570.775 | -15.9234 | -47.7763 | Zona02_PB07_Rede_NÓ68.1
237 | https://www.google.com/maps/dir/-15.917302,-47.760003/-15.9233190,-47.7774334/data=!4m3!4m2!3e0!5i2 | TUBO PEAD | PN10 | PE100 | TUBO PEAD | ELETROFUSÃO | 63 | PEAD | REDES | Zona02 | M | 135.68 | VCA | VIA | REDE | LINEAR | Zona02_PB07_Rede_TR056 | TERCIÁRIA | A.RED.SSB-D014.V03.T01.008/037 | 008/037 | REVISÃO 08 | 2025-08-13 | ST MORRO DA CRUZ | CHÁCARA 50 | S/DEFINIÇÃO | 4.1 | TRECHO DE Zona02_PB07_Rede_NÓ1.3 A Zona02_PB07_Rede_DF-22; INCLUI 0,51 M DE TUBO DESENHADO NO PRÓPRIO NÓ (NÓ1.3: anel de ponta/toco) | 5.8.44 | TUBO PEADPEAD63VCAREDESZona02 | 1.2 | 1.363 | 0.65 | 0.1 | 0.42295 | 0.363 | 4.1 | 135.68 | 135.68 | 1 | 271.36 | 120.2057 | 8.8192 | 31.5907 | 79.3728 | 1.3079 | 1.0444 | 0.14454 | 82.5101 | 11.4192 | 20.8886 | 2.8909 | 10.9355 | 40.3886 | 0.44427 | 369.8637 | 0 | 0 | 167.4149 | 2.7136 | 135.68 | 9.2262 | 6.784 | Zona02REDES | EQUIPE ZONA 02 | Rede | PB07 | Zona02_PB07_Rede_NÓ1.3 | Zona02_PB07_Rede_DF-22 | 3CA46, 3CA47, 6C64F, B42E | 202625.243 | 8237568.128 | 202497.063 | 8237529.22 | -15.9235 | -47.778 | Zona02_PB07_Rede_NÓ1.3
238 | https://www.google.com/maps/dir/-15.917302,-47.760003/-15.9233190,-47.7774334/data=!4m3!4m2!3e0!5i2 | TUBO PEAD | PN10 | PE100 | TUBO PEAD | ELETROFUSÃO | 63 | PEAD | REDES | Zona02 | M | 53.86 | VCA | VIA | REDE | LINEAR | Zona02_PB07_Rede_TR057 | TERCIÁRIA | A.RED.SSB-D014.V03.T01.008/037 | 008/037 | REVISÃO 08 | 2025-08-13 | ST MORRO DA CRUZ | CHÁCARA 50 | S/DEFINIÇÃO | 4.1 | TRECHO DE Zona02_PB07_Rede_NÓ1.3 A Zona02_PB07_Rede_NÓ1.6 | 5.8.44 | TUBO PEADPEAD63VCAREDESZona02 | 1.2 | 1.363 | 0.65 | 0.1 | 0.16789 | 0.363 | 4.1 | 53.86 | 53.86 | 1 | 107.72 | 47.7173 | 3.5009 | 12.5404 | 31.5081 | 0.51918 | 0.4146 | 0.057378 | 32.7535 | 4.533 | 8.292 | 1.1476 | 4.341 | 16.0328 | 0.17636 | 146.8224 | 0 | 0 | 66.4576 | 1.0772 | 53.86 | 3.6625 | 2.693 | Zona02REDES | EQUIPE ZONA 02 | Rede | PB07 | Zona02_PB07_Rede_NÓ1.3 | Zona02_PB07_Rede_NÓ1.6 | B2AB | 202625.478 | 8237568.142 | 202639.676 | 8237517.702 | -15.9235 | -47.7773 | Zona02_PB07_Rede_NÓ1.3
239 | https://www.google.com/maps/dir/-15.917302,-47.760003/-15.9233072,-47.7764491/data=!4m3!4m2!3e0!5i2 | TUBO PEAD | PN10 | PE100 | TUBO PEAD | ELETROFUSÃO | 63 | PEAD | REDES | Zona02 | M | 79.49 | VCA | VIA | REDE | LINEAR | Zona02_PB07_Rede_TR058 | TERCIÁRIA | A.RED.SSB-D014.V03.T01.008/037 | 008/037 | REVISÃO 08 | 2025-08-13 | ST MORRO DA CRUZ | CHÁCARA 48 | S/DEFINIÇÃO | 3.9 | TRECHO DE Zona02_PB07_Rede_NÓ57.2 A Zona02_PB07_Rede_NÓ54.2; INCLUI 4,00 M DE TUBO DESENHADO NO PRÓPRIO NÓ (NÓ54.2: anel de ponta/toco) | 5.8.44 | TUBO PEADPEAD63VCAREDESZona02 | 1.2 | 1.363 | 0.65 | 0.1 | 0.24779 | 0.363 | 3.9 | 79.49 | 79.49 | 1 | 158.98 | 70.4242 | 5.1669 | 18.5079 | 46.5016 | 0.76624 | 0.6119 | 0.084681 | 48.3397 | 6.6901 | 12.2379 | 1.6937 | 6.4067 | 23.6622 | 0.26028 | 216.6897 | 0 | 0 | 93.2978 | 1.5898 | 79.49 | 5.4053 | 3.9745 | Zona02REDES | EQUIPE ZONA 02 | Rede | PB07 | Zona02_PB07_Rede_NÓ57.2 | Zona02_PB07_Rede_NÓ54.2 | A6BD | 202730.792 | 8237570.775 | 202689.156 | 8237507.802 | -15.9236 | -47.7766 | Zona02_PB07_Rede_NÓ57.2
240 | https://www.google.com/maps/dir/-15.917302,-47.760003/-15.9234193,-47.7754912/data=!4m3!4m2!3e0!5i2 | TUBO PEAD | PN10 | PE100 | TUBO PEAD | TERMOFUSÃO | 160 | PEAD | REDES | Zona02 | M | 53.44 | VCA | VIA | REDE | LINEAR | Zona02_PB07_Rede_TR059 | SECUNDÁRIA | A.RED.SSB-D014.V03.T01.008/037 | 008/037 | REVISÃO 08 | 2025-08-13 | ST MORRO DA CRUZ | CHÁCARA 48 | S/DEFINIÇÃO | 3.8 | TRECHO DE Zona02_PB07_Rede_NÓ56.3 A Zona02_PB07_Rede_NÓ62.1 | 5.8.37 | TUBO PEADPEAD160VCAREDESZona02 | 1.2 | 1.46 | 0.75 | 0.1 | 1.0745 | 0.46 | 3.8 | 53.44 | 53.44 | 1 | 106.88 | 58.5168 | 4.008 | 17.3623 | 36.072 | 0.63668 | 0.50844 | 0.070363 | 40.1664 | 5.5589 | 10.1687 | 1.4073 | 4.3071 | 22.2006 | 0.24421 | 156.0448 | 0 | 0 | 85.2902 | 1.0688 | 53.44 | 3.6339 | 2.672 | Zona02REDES | EQUIPE ZONA 02 | Rede | PB07 | Zona02_PB07_Rede_NÓ56.3 | Zona02_PB07_Rede_NÓ62.1 | 2F04A | 202833.594 | 8237559.738 | 202803.916 | 8237515.298 | -15.9236 | -47.7756 | Zona02_PB07_Rede_NÓ56.3
241 | https://www.google.com/maps/dir/-15.917302,-47.760003/-15.9235637,-47.7760944/data=!4m3!4m2!3e0!5i2 | TUBO PEAD | PN10 | PE100 | TUBO PEAD | ELETROFUSÃO | 110 | PEAD | REDES | Zona02 | M | 44.38 | VCA | VIA | REDE | LINEAR | Zona02_PB07_Rede_TR060 | SECUNDÁRIA | A.RED.SSB-D014.V03.T01.008/037 | 008/037 | REVISÃO 08 | 2025-08-13 | ST MORRO DA CRUZ | CHÁCARA 48 | S/DEFINIÇÃO | 3.9 | TRECHO DE Zona02_PB07_Rede_NÓ68.1 A Zona02_PB07_Rede_NÓ62.1; INCLUI 0,34 M DE TUBO DESENHADO NO PRÓPRIO NÓ (NÓ62.1: anel de ponta/toco) | 5.8.36 | TUBO PEADPEAD110VCAREDESZona02 | 1.2 | 1.41 | 0.75 | 0.1 | 0.42176 | 0.41 | 3.9 | 44.38 | 44.38 | 0 | 88.76 | 46.9318 | 3.3285 | 13.2251 | 29.9565 | 0.51063 | 0.40778 | 0.056433 | 32.2144 | 4.4584 | 8.1555 | 1.1287 | 3.5769 | 16.7907 | 0.1847 | 125.1516 | 0 | 0 | 66.2039 | 0.8876 | 44.38 | 3.0178 | 2.219 | Zona02REDES | EQUIPE ZONA 02 | Rede | PB07 | Zona02_PB07_Rede_NÓ68.1 | Zona02_PB07_Rede_NÓ62.1 | B3AA | 202769.172 | 8237542.884 | 202803.615 | 8237515.463 | -15.9237 | -47.7759 | Zona02_PB07_Rede_NÓ68.1
242 | https://www.google.com/maps/dir/-15.917302,-47.760003/-15.9236518,-47.7786387/data=!4m3!4m2!3e0!5i2 | TUBO PEAD | PN10 | PE100 | TUBO PEAD | ELETROFUSÃO | 63 | PEAD | REDES | Zona02 | M | 42.43 | VCA | VIA | REDE | LINEAR | Zona02_PB07_Rede_TR061 | TERCIÁRIA | A.RED.SSB-D014.V03.T01.008/037 | 008/037 | REVISÃO 08 | 2025-08-13 | ST MORRO DA CRUZ | CHÁCARA 50 | S/DEFINIÇÃO | 4.3 | TRECHO DE Zona02_PB07_Rede_DF-22 A Zona02_PB07_Rede_NÓ2.1 | 5.8.44 | TUBO PEADPEAD63VCAREDESZona02 | 1.2 | 1.363 | 0.65 | 0.1 | 0.13226 | 0.363 | 4.3 | 42.43 | 42.43 | 0 | 84.86 | 37.5909 | 2.758 | 9.8791 | 24.8215 | 0.409 | 0.32662 | 0.045201 | 25.8027 | 3.571 | 6.5323 | 0.90405 | 3.4198 | 12.6304 | 0.13893 | 115.6642 | 0 | 0 | 54.908 | 0.8486 | 42.43 | 2.8852 | 2.1215 | Zona02REDES | EQUIPE ZONA 02 | Rede | PB07 | Zona02_PB07_Rede_DF-22 | Zona02_PB07_Rede_NÓ2.1 | 6C64F | 202497.063 | 8237529.22 | 202500.235 | 8237487.488 | -15.9238 | -47.7786 | Zona02_PB07_Rede_DF-22
243 | https://www.google.com/maps/dir/-15.917302,-47.760003/-15.9237755,-47.7773060/data=!4m3!4m2!3e0!5i2 | TUBO PEAD | PN10 | PE100 | TUBO PEAD | ELETROFUSÃO | 63 | PEAD | REDES | Zona02 | M | 103.95 | VCA | VIA | REDE | LINEAR | Zona02_PB07_Rede_TR062 | TERCIÁRIA | A.RED.SSB-D014.V03.T01.008/037 | 008/037 | REVISÃO 08 | 2025-08-13 | ST MORRO DA CRUZ | CHÁCARA 50 | S/DEFINIÇÃO | 4.2 | TRECHO DE Zona02_PB07_Rede_NÓ1.6 A Zona02_PB07_Rede_NÓ1.1 | 5.8.44 | TUBO PEADPEAD63VCAREDESZona02 | 1.2 | 1.363 | 0.65 | 0.1 | 0.32404 | 0.363 | 4.2 | 103.95 | 103.95 | 1 | 207.9 | 92.0945 | 6.7568 | 24.203 | 60.8107 | 1.002 | 0.80018 | 0.11074 | 63.2144 | 8.7487 | 16.0036 | 2.2149 | 8.3781 | 30.9434 | 0.34038 | 283.3677 | 0 | 0 | 131.3918 | 2.079 | 103.95 | 7.0686 | 5.1975 | Zona02REDES | EQUIPE ZONA 02 | Rede | PB07 | Zona02_PB07_Rede_NÓ1.6 | Zona02_PB07_Rede_NÓ1.1 | 608F9, 60907 | 202639.676 | 8237517.702 | 202539.059 | 8237493.517 | -15.9239 | -47.7778 | Zona02_PB07_Rede_NÓ1.6
244 | https://www.google.com/maps/dir/-15.917302,-47.760003/-15.9241179,-47.7773160/data=!4m3!4m2!3e0!5i2 | TUBO PEAD | PN10 | PE100 | TUBO PEAD | ELETROFUSÃO | 63 | PEAD | REDES | Zona02 | M | 37.93 | VCA | VIA | REDE | LINEAR | Zona02_PB07_Rede_TR063 | TERCIÁRIA | A.RED.SSB-D014.V03.T01.008/037 | 008/037 | REVISÃO 08 | 2025-08-13 | ST MORRO DA CRUZ | CHÁCARA 50 | S/DEFINIÇÃO | 4.1 | TRECHO DE Zona02_PB07_Rede_NÓ1.5 A Zona02_PB07_Rede_NÓ1.6 | 5.8.44 | TUBO PEADPEAD63VCAREDESZona02 | 1.2 | 1.363 | 0.65 | 0.1 | 0.11824 | 0.363 | 4.1 | 37.93 | 37.93 | 0 | 75.86 | 33.6041 | 2.4655 | 8.8313 | 22.1891 | 0.36562 | 0.29198 | 0.040407 | 23.0661 | 3.1923 | 5.8395 | 0.80817 | 3.0571 | 11.2908 | 0.1242 | 103.3972 | 0 | 0 | 46.8016 | 0.7586 | 37.93 | 2.5792 | 1.8965 | Zona02REDES | EQUIPE ZONA 02 | Rede | PB07 | Zona02_PB07_Rede_NÓ1.5 | Zona02_PB07_Rede_NÓ1.6 | B2D8 | 202639.11 | 8237479.782 | 202639.676 | 8237517.702 | -15.9239 | -47.7773 | Zona02_PB07_Rede_NÓ1.5
245 | https://www.google.com/maps/dir/-15.917302,-47.760003/-15.9240316,-47.7786110/data=!4m3!4m2!3e0!5i2 | TUBO PEAD | PN10 | PE100 | TUBO PEAD | ELETROFUSÃO | 63 | PEAD | REDES | Zona02 | M | 39.29 | VCA | VIA | REDE | LINEAR | Zona02_PB07_Rede_TR064 | TERCIÁRIA | A.RED.SSB-D014.V03.T01.008/037 | 008/037 | REVISÃO 08 | 2025-08-13 | ST MORRO DA CRUZ | CHÁCARA 50 | S/DEFINIÇÃO | 4.3 | TRECHO DE Zona02_PB07_Rede_NÓ2.1 A Zona02_PB07_Rede_NÓ1.1 | 5.8.44 | TUBO PEADPEAD63VCAREDESZona02 | 1.2 | 1.363 | 0.65 | 0.1 | 0.12248 | 0.363 | 4.3 | 39.29 | 39.29 | 0 | 78.58 | 34.809 | 2.5539 | 9.148 | 22.9846 | 0.37873 | 0.30245 | 0.041856 | 23.8932 | 3.3067 | 6.0489 | 0.83715 | 3.1667 | 11.6957 | 0.12865 | 107.1045 | 0 | 0 | 50.8446 | 0.7858 | 39.29 | 2.6717 | 1.9645 | Zona02REDES | EQUIPE ZONA 02 | Rede | PB07 | Zona02_PB07_Rede_NÓ2.1 | Zona02_PB07_Rede_NÓ1.1 | 6C64F | 202500.235 | 8237487.488 | 202539.059 | 8237493.517 | -15.924 | -47.7784 | Zona02_PB07_Rede_NÓ2.1
246 | https://www.google.com/maps/dir/-15.917302,-47.760003/-15.9238152,-47.7757762/data=!4m3!4m2!3e0!5i2 | TUBO PEAD | PN10 | PE100 | TUBO PEAD | TERMOFUSÃO | 160 | PEAD | REDES | Zona02 | M | 79.36 | VCA | VIA | REDE | LINEAR | Zona02_PB07_Rede_TR065 | SECUNDÁRIA | A.RED.SSB-D014.V03.T01.008/037 | 008/037 | REVISÃO 08 | 2025-08-13 | ST MORRO DA CRUZ | CHÁCARA 48 | S/DEFINIÇÃO | 3.9 | TRECHO DE Zona02_PB07_Rede_NÓ62.1 A Zona02_PB10_Rede_NÓ56.1 | 5.8.37 | TUBO PEADPEAD160VCAREDESZona02 | 1.2 | 1.46 | 0.75 | 0.1 | 1.5956 | 0.46 | 3.9 | 79.36 | 79.36 | 1 | 158.72 | 86.8992 | 5.952 | 25.7836 | 53.568 | 0.94549 | 0.75504 | 0.10449 | 59.6483 | 8.2552 | 15.1008 | 2.0899 | 6.3962 | 32.9685 | 0.36265 | 231.7312 | 0 | 0 | 129.9917 | 1.5872 | 79.36 | 5.3965 | 3.968 | Zona02REDES | EQUIPE ZONA 02 | Rede | PB07 | Zona02_PB07_Rede_NÓ62.1 | Zona02_PB10_Rede_NÓ56.1 | 2F04A | 202803.916 | 8237515.298 | 202792.636 | 8237444.363 | -15.9241 | -47.776 | Zona02_PB07_Rede_NÓ62.1
247 | https://www.google.com/maps/dir/-15.917302,-47.760003/-15.9235637,-47.7760944/data=!4m3!4m2!3e0!5i2 | TUBO PEAD | PN10 | PE100 | TUBO PEAD | ELETROFUSÃO | 90 | PEAD | REDES | Zona02 | M | 163.42 | VCA | VIA | REDE | LINEAR | Zona02_PB07_Rede_TR066 | SECUNDÁRIA | A.RED.SSB-D014.V03.T01.008/037 | 008/037 | REVISÃO 08 | 2025-08-13 | ST MORRO DA CRUZ | CHÁCARA 48 | S/DEFINIÇÃO | 3.9 | TRECHO DE Zona02_PB07_Rede_NÓ68.1 A Zona02_PB10_Rede_NÓ106.1 | 5.8.45 | TUBO PEADPEAD90VCAREDESZona02 | 1.2 | 1.39 | 0.75 | 0.1 | 1.0396 | 0.39 | 3.9 | 163.42 | 163.42 | 2 | 326.84 | 170.3654 | 12.2565 | 46.7607 | 110.3085 | 1.8536 | 1.4803 | 0.20486 | 116.9401 | 16.1842 | 29.6051 | 4.0973 | 13.1712 | 59.4034 | 0.65344 | 454.3076 | 0 | 0 | 234.2217 | 3.2684 | 163.42 | 11.1126 | 8.171 | Zona02REDES | EQUIPE ZONA 02 | Rede | PB07 | Zona02_PB07_Rede_NÓ68.1 | Zona02_PB10_Rede_NÓ106.1 | B563, B566 | 202769.172 | 8237542.884 | 202647.23 | 8237448.702 | -15.9242 | -47.7765 | Zona02_PB07_Rede_NÓ68.1
248 | https://www.google.com/maps/dir/-15.917302,-47.760003/-15.9245601,-47.7758102/data=!4m3!4m2!3e0!5i2 | TUBO PEAD | PN10 | PE100 | TUBO PEAD | TERMOFUSÃO | 280 | PEAD | REDES | ADUTORA | M | 11.6 | VCA | VIA | REDE | LINEAR | Zona02_PB10_Adutora_TR001 | PRIMÁRIA | A.RED.SSB-D014.V03.T01.011/037 | 011/037 | REVISÃO 08 | 2025-08-13 | ST MORRO DA CRUZ |  | S/DEFINIÇÃO | 3.9 | TRECHO DE DIVISA DE ZONA A Zona02_PB10_CH_MV-02; TRECHO DIVIDIDO NA DIVISA DE ZONA (TRECHO ORIGINAL ENTRE PONTOS DA REDE: 22,27 M) | 5.8.35 | TUBO PEADPEAD280VCAREDESADUTORA | 1.2 | 1.58 | 0.9 | 0.1 | 0.71427 | 0.58 | 3.9 | 11.6 | 11.6 | 0 | 23.2 | 16.4952 | 1.044 | 5.3409 | 9.396 | 0.17947 | 0.14332 | 0.019835 | 11.3224 | 1.567 | 2.8664 | 0.39671 | 0.93493 | 7.022 | 0.077241 | 0 | 36.656 | 0 | 27.6869 | 0.232 | 11.6 | 0.7888 | 0.58 | ADUTORAREDES | EQUIPE ADUTORA | Adutora | PB10 | DIVISA DE ZONA | Zona02_PB10_CH_MV-02 | 6C9FB | 202809.671 | 8237425.037 | 202802.112 | 8237433.838 | -15.9246 | -47.7758 | Zona02_PB10_CH_MV-02
249 | https://www.google.com/maps/dir/-15.917302,-47.760003/-15.9243497,-47.7781506/data=!4m3!4m2!3e0!5i1 | TUBO PEAD | PN10 | PE100 | TUBO PEAD | ELETROFUSÃO | 63 | PEAD | REDES | Zona02 | M | 42.01 | VCA | VIA | REDE | LINEAR | Zona02_PB10_Rede_TR001 | TERCIÁRIA | A.RED.SSB-D014.V03.T01.011/037 | 011/037 | REVISÃO 08 | 2025-08-13 | ST MORRO DA CRUZ | CHÁCARA 50 | S/DEFINIÇÃO | 3.9 | TRECHO DE Zona02_PB10_Rede_NÓ1.1 A Zona02_PB07_Rede_NÓ1.1 | 5.8.44 | TUBO PEADPEAD63VCAREDESZona02 | 1.2 | 1.363 | 0.65 | 0.1 | 0.13096 | 0.363 | 3.9 | 42.01 | 42.01 | 0 | 84.02 | 37.2188 | 2.7306 | 9.7813 | 24.5758 | 0.40495 | 0.32338 | 0.044754 | 25.5472 | 3.5357 | 6.4677 | 0.8951 | 3.3859 | 12.5054 | 0.13756 | 114.5193 | 0 | 0 | 49.3073 | 0.8402 | 42.01 | 2.8567 | 2.1005 | Zona02REDES | EQUIPE ZONA 02 | Rede | PB10 | Zona02_PB10_Rede_NÓ1.1 | Zona02_PB07_Rede_NÓ1.1 | 6C1B4 | 202550.146 | 8237452.996 | 202539.059 | 8237493.517 | -15.9242 | -47.7782 | Zona02_PB10_Rede_NÓ1.1
250 | https://www.google.com/maps/dir/-15.917302,-47.760003/-15.9241179,-47.7773160/data=!4m3!4m2!3e0!5i2 | TUBO PEAD | PN10 | PE100 | TUBO PEAD | ELETROFUSÃO | 63 | PEAD | REDES | Zona02 | M | 93.01 | VCA | VIA | REDE | LINEAR | Zona02_PB10_Rede_TR002 | TERCIÁRIA | A.RED.SSB-D014.V03.T01.011/037 | 011/037 | REVISÃO 08 | 2025-08-13 | ST MORRO DA CRUZ | CHÁCARA 50 | S/DEFINIÇÃO | 4.1 | TRECHO DE Zona02_PB07_Rede_NÓ1.5 A Zona02_PB10_Rede_NÓ1.1; INCLUI 0,08 M DE TUBO DESENHADO NO PRÓPRIO NÓ (NÓ1.1: anel de ponta/toco) | 5.8.44 | TUBO PEADPEAD63VCAREDESZona02 | 1.2 | 1.363 | 0.65 | 0.1 | 0.28993 | 0.363 | 4.1 | 93.01 | 93.01 | 1 | 186.02 | 82.4022 | 6.0457 | 21.6558 | 54.4109 | 0.89656 | 0.71597 | 0.099084 | 56.5615 | 7.828 | 14.3194 | 1.9818 | 7.4964 | 27.6868 | 0.30455 | 253.5453 | 0 | 0 | 114.7646 | 1.8602 | 93.01 | 6.3247 | 4.6505 | Zona02REDES | EQUIPE ZONA 02 | Rede | PB10 | Zona02_PB07_Rede_NÓ1.5 | Zona02_PB10_Rede_NÓ1.1 | 608F8, 60906 | 202639.11 | 8237479.782 | 202550.146 | 8237452.996 | -15.9242 | -47.7777 | Zona02_PB07_Rede_NÓ1.5
251 | https://www.google.com/maps/dir/-15.917302,-47.760003/-15.9243995,-47.7772441/data=!4m3!4m2!3e0!5i2 | TUBO PEAD | PN10 | PE100 | TUBO PEAD | ELETROFUSÃO | 63 | PEAD | REDES | Zona02 | M | 32.51 | VCA | VIA | REDE | LINEAR | Zona02_PB10_Rede_TR003 | TERCIÁRIA | A.RED.SSB-D014.V03.T01.011/037 | 011/037 | REVISÃO 08 | 2025-08-13 | ST MORRO DA CRUZ | Q 50 | S/DEFINIÇÃO | 4.1 | TRECHO DE Zona02_PB10_Rede_NÓ106.1 A Zona02_PB07_Rede_NÓ1.5 | 5.8.44 | TUBO PEADPEAD63VCAREDESZona02 | 1.2 | 1.363 | 0.65 | 0.1 | 0.10134 | 0.363 | 4.1 | 32.51 | 32.51 | 0 | 65.02 | 28.8022 | 2.1132 | 7.5694 | 19.0184 | 0.31338 | 0.25025 | 0.034633 | 19.7701 | 2.7361 | 5.0051 | 0.69269 | 2.6202 | 9.6774 | 0.10645 | 88.6223 | 0 | 0 | 40.1139 | 0.6502 | 32.51 | 2.2107 | 1.6255 | Zona02REDES | EQUIPE ZONA 02 | Rede | PB10 | Zona02_PB10_Rede_NÓ106.1 | Zona02_PB07_Rede_NÓ1.5 | B3FB | 202647.23 | 8237448.702 | 202639.11 | 8237479.782 | -15.9243 | -47.7773 | Zona02_PB10_Rede_NÓ106.1
252 | https://www.google.com/maps/dir/-15.917302,-47.760003/-15.9244564,-47.7758880/data=!4m3!4m2!3e0!5i2 | TUBO PEAD | PN10 | PE100 | TUBO PEAD | TERMOFUSÃO | 160 | PEAD | REDES | Zona02 | M | 14.46 | VCA | VIA | REDE | LINEAR | Zona02_PB10_Rede_TR004 | SECUNDÁRIA | A.RED.SSB-D014.V03.T01.011/037 | 011/037 | REVISÃO 08 | 2025-08-13 | ST MORRO DA CRUZ |  | S/DEFINIÇÃO | 3.9 | TRECHO DE Zona02_PB10_Rede_NÓ56.1 A Zona02_PB10_CH_MV-02 | 5.8.37 | TUBO PEADPEAD160VCAREDESZona02 | 1.2 | 1.46 | 0.75 | 0.1 | 0.29074 | 0.46 | 3.9 | 14.46 | 14.46 | 0 | 28.92 | 15.8337 | 1.0845 | 4.698 | 9.7605 | 0.17228 | 0.13757 | 0.019039 | 10.8684 | 1.5042 | 2.7515 | 0.3808 | 1.1654 | 6.0071 | 0.066078 | 42.2232 | 0 | 0 | 23.6855 | 0.2892 | 14.46 | 0.98328 | 0.723 | Zona02REDES | EQUIPE ZONA 02 | Rede | PB10 | Zona02_PB10_Rede_NÓ56.1 | Zona02_PB10_CH_MV-02 | 2F04A | 202792.636 | 8237444.363 | 202800.595 | 8237432.535 | -15.9245 | -47.7759 | Zona02_PB10_Rede_NÓ56.1
253 | https://www.google.com/maps/dir/-15.917302,-47.760003/-15.9246805,-47.7780607/data=!4m3!4m2!3e0!5i1 | TUBO PEAD | PN10 | PE100 | TUBO PEAD | ELETROFUSÃO | 63 | PEAD | REDES | Zona02 | M | 37.92 | VCA | VIA | REDE | LINEAR | Zona02_PB10_Rede_TR005 | TERCIÁRIA | A.RED.SSB-D014.V03.T01.011/037 | 011/037 | REVISÃO 08 | 2025-08-13 | ST MORRO DA CRUZ | Q 50 | S/DEFINIÇÃO | 3.8 | TRECHO DE Zona02_PB10_Rede_NÓ1.2 A Zona02_PB10_Rede_NÓ1.1 | 5.8.44 | TUBO PEADPEAD63VCAREDESZona02 | 1.2 | 1.363 | 0.65 | 0.1 | 0.11821 | 0.363 | 3.8 | 37.92 | 37.92 | 0 | 75.84 | 33.5952 | 2.4648 | 8.829 | 22.1832 | 0.36553 | 0.2919 | 0.040397 | 23.06 | 3.1914 | 5.838 | 0.80796 | 3.0563 | 11.2879 | 0.12417 | 103.3699 | 0 | 0 | 43.3657 | 0.7584 | 37.92 | 2.5786 | 1.896 | Zona02REDES | EQUIPE ZONA 02 | Rede | PB10 | Zona02_PB10_Rede_NÓ1.2 | Zona02_PB10_Rede_NÓ1.1 | 6C1B4 | 202560.153 | 8237416.421 | 202550.146 | 8237452.996 | -15.9245 | -47.7781 | Zona02_PB10_Rede_NÓ1.2
254 | https://www.google.com/maps/dir/-15.917302,-47.760003/-15.9246805,-47.7780607/data=!4m3!4m2!3e0!5i1 | TUBO PEAD | PN10 | PE100 | TUBO PEAD | ELETROFUSÃO | 63 | PEAD | REDES | Zona02 | M | 93.63 | VCA | VIA | REDE | LINEAR | Zona02_PB10_Rede_TR006 | TERCIÁRIA | A.RED.SSB-D014.V03.T01.011/037 | 011/037 | REVISÃO 08 | 2025-08-13 | ST MORRO DA CRUZ | Q 50 | S/DEFINIÇÃO | 3.8 | TRECHO DE Zona02_PB10_Rede_NÓ1.2 A Zona02_PB10_Rede_NÓ106.1; INCLUI 0,76 M DE TUBO DESENHADO NO PRÓPRIO NÓ (NÓ1.2: anel de ponta/toco) | 5.8.44 | TUBO PEADPEAD63VCAREDESZona02 | 1.2 | 1.363 | 0.65 | 0.1 | 0.29187 | 0.363 | 3.8 | 93.63 | 93.63 | 1 | 187.26 | 82.9515 | 6.086 | 21.8001 | 54.7736 | 0.90254 | 0.72074 | 0.099745 | 56.9386 | 7.8801 | 14.4148 | 1.995 | 7.5463 | 27.8714 | 0.30658 | 255.2354 | 0 | 0 | 107.0762 | 1.8726 | 93.63 | 6.3668 | 4.6815 | Zona02REDES | EQUIPE ZONA 02 | Rede | PB10 | Zona02_PB10_Rede_NÓ1.2 | Zona02_PB10_Rede_NÓ106.1 | 608F7, A663 | 202560.153 | 8237416.421 | 202647.23 | 8237448.702 | -15.9245 | -47.7777 | Zona02_PB10_Rede_NÓ1.2
255 | https://www.google.com/maps/dir/-15.917302,-47.760003/-15.9245601,-47.7758102/data=!4m3!4m2!3e0!5i2 | TUBO PEAD | PN10 | PE100 | TUBO PEAD | TERMOFUSÃO | 160 | PEAD | REDES | Zona02 | M | 12.86 | VCA | VIA | REDE | LINEAR | Zona02_PB10_Rede_TR007 | SECUNDÁRIA | A.RED.SSB-D014.V03.T01.011/037 | 011/037 | REVISÃO 08 | 2025-08-13 | ST MORRO DA CRUZ |  | S/DEFINIÇÃO | 3.9 | TRECHO DE Zona02_PB10_CH_MV-02 A Zona08_PB10_CH_VRP-13 | 5.8.37 | TUBO PEADPEAD160VCAREDESZona02 | 1.2 | 1.46 | 0.75 | 0.1 | 0.25857 | 0.46 | 3.9 | 12.86 | 12.86 | 0 | 25.72 | 14.0817 | 0.9645 | 4.1781 | 8.6805 | 0.15321 | 0.12235 | 0.016933 | 9.6658 | 1.3377 | 2.447 | 0.33866 | 1.0365 | 5.3424 | 0.058767 | 37.5512 | 0 | 0 | 21.0647 | 0.2572 | 12.86 | 0.87448 | 0.643 | Zona02REDES | EQUIPE ZONA 02 | Rede | PB10 | Zona02_PB10_CH_MV-02 | Zona08_PB10_CH_VRP-13 | 2F04A | 202800.595 | 8237432.535 | 202808.975 | 8237422.779 | -15.9246 | -47.7758 | Zona02_PB10_CH_MV-02
256 | https://www.google.com/maps/dir/-15.917302,-47.760003/-15.9247461,-47.7782442/data=!4m3!4m2!3e0!5i1 | TUBO PEAD | PN10 | PE100 | TUBO PEAD | ELETROFUSÃO | 63 | PEAD | REDES | Zona02 | M | 20.15 | VCA | VIA | REDE | LINEAR | Zona02_PB10_Rede_TR008 | TERCIÁRIA | A.RED.SSB-D014.V03.T01.011/037 | 011/037 | REVISÃO 08 | 2025-08-13 | ST MORRO DA CRUZ | CHÁCARA 50 | S/DEFINIÇÃO | 3.8 | TRECHO DE Zona02_PB10_Rede_NÓ2.1 A Zona02_PB10_Rede_NÓ1.2 | 5.8.44 | TUBO PEADPEAD63VCAREDESZona02 | 1.2 | 1.363 | 0.65 | 0.1 | 0.062812 | 0.363 | 3.8 | 20.15 | 20.15 | 0 | 40.3 | 17.8519 | 1.3097 | 4.6916 | 11.7878 | 0.19423 | 0.15511 | 0.021466 | 12.2537 | 1.6959 | 3.1022 | 0.42934 | 1.624 | 5.9982 | 0.06598 | 54.9289 | 0 | 0 | 23.0437 | 0.403 | 20.15 | 1.3702 | 1.0075 | Zona02REDES | EQUIPE ZONA 02 | Rede | PB10 | Zona02_PB10_Rede_NÓ2.1 | Zona02_PB10_Rede_NÓ1.2 | 6C1D3 | 202540.705 | 8237408.943 | 202559.436 | 8237416.17 | -15.9247 | -47.7782 | Zona02_PB10_Rede_NÓ2.1
257 | https://www.google.com/maps/dir/-15.917302,-47.760003/-15.9253972,-47.7779868/data=!4m3!4m2!3e0!5i2 | TUBO PEAD | PN10 | PE100 | TUBO PEAD | ELETROFUSÃO | 63 | PEAD | REDES | Zona02 | M | 248.62 | VCA | VIA | REDE | LINEAR | Zona02_PB10_Rede_TR009 | TERCIÁRIA | A.RED.SSB-D014.V03.T01.011/037 | 011/037 | REVISÃO 08 | 2025-08-13 |  |  | S/DEFINIÇÃO | 4.2 | TRECHO DE Zona02_PB10_Rede_NÓ2.2 A Zona02_PB10_Rede_NÓ56.1; INCLUI 1,06 M DE TUBO DESENHADO NO PRÓPRIO NÓ (NÓ2.2, NÓ56.1: anel de ponta/toco) | 5.8.44 | TUBO PEADPEAD63VCAREDESZona02 | 1.2 | 1.363 | 0.65 | 0.1 | 0.77501 | 0.363 | 4.2 | 248.62 | 248.62 | 2 | 497.24 | 220.2649 | 16.1603 | 57.8869 | 145.4427 | 2.3965 | 1.9138 | 0.26486 | 151.1915 | 20.9245 | 38.2763 | 5.2973 | 20.0381 | 74.0081 | 0.81409 | 677.7381 | 0 | 0 | 314.2532 | 4.9724 | 248.62 | 16.9062 | 12.431 | Zona02REDES | EQUIPE ZONA 02 | Rede | PB10 | Zona02_PB10_Rede_NÓ2.2 | Zona02_PB10_Rede_NÓ56.1 | 2C410, 6C1B3, B569 | 202570.05 | 8237337.56 | 202792.605 | 8237444.331 | -15.9249 | -47.7769 | Zona02_PB10_Rede_NÓ2.2
258 | https://www.google.com/maps/dir/-15.917302,-47.760003/-15.9253972,-47.7779868/data=!4m3!4m2!3e0!5i2 | TUBO PEAD | PN10 | PE100 | TUBO PEAD | ELETROFUSÃO | 63 | PEAD | REDES | Zona02 | M | 77.19 | VCA | VIA | REDE | LINEAR | Zona02_PB10_Rede_TR010 | TERCIÁRIA | A.RED.SSB-D014.V03.T01.011/037 | 011/037 | REVISÃO 08 | 2025-08-13 |  |  | S/DEFINIÇÃO | 4.2 | TRECHO DE Zona02_PB10_Rede_NÓ2.2 A Zona02_PB10_Rede_NÓ2.1 | 5.8.44 | TUBO PEADPEAD63VCAREDESZona02 | 1.2 | 1.363 | 0.65 | 0.1 | 0.24062 | 0.363 | 4.2 | 77.19 | 77.19 | 1 | 154.38 | 68.3865 | 5.0174 | 17.9724 | 45.1561 | 0.74407 | 0.59419 | 0.082231 | 46.941 | 6.4965 | 11.8838 | 1.6447 | 6.2213 | 22.9776 | 0.25275 | 210.4199 | 0 | 0 | 97.5674 | 1.5438 | 77.19 | 5.2489 | 3.8595 | Zona02REDES | EQUIPE ZONA 02 | Rede | PB10 | Zona02_PB10_Rede_NÓ2.2 | Zona02_PB10_Rede_NÓ2.1 | 6C1D3 | 202569.125 | 8237337.173 | 202540.705 | 8237408.943 | -15.9251 | -47.7781 | Zona02_PB10_Rede_NÓ2.2
259 | https://www.google.com/maps/dir/-15.917302,-47.760003/-15.9189367,-47.7676282/data=!4m3!4m2!3e0!5i0 | TUBO PEAD | PN10 | PE100 | TUBO PEAD | ELETROFUSÃO | 110 | PEAD | REDES | Zona03 | M | 89.99 | VCA | VIA | REDE | LINEAR | Zona03_PB05_Rede_TR001 | SECUNDÁRIA | A.RED.SSB-D014.V03.T01.006/037 | 006/037 | REVISÃO 08 | 2025-08-13 | ST MORRO DA CRUZ | CHÁCARA 19 | S/DEFINIÇÃO | 2.6 | TRECHO DE Zona03_PB05_Rede_NÓ5.6 A Zona03_PB06_Rede_NÓ20.1 | 5.8.36 | TUBO PEADPEAD110VCAREDESZona03 | 1.2 | 1.41 | 0.75 | 0.1 | 0.8552 | 0.41 | 2.6 | 89.99 | 89.99 | 1 | 179.98 | 95.1644 | 6.7492 | 26.8167 | 60.7433 | 1.0354 | 0.82686 | 0.11443 | 65.3216 | 9.0403 | 16.5371 | 2.2887 | 7.253 | 34.0467 | 0.37451 | 253.7718 | 0 | 0 | 89.4951 | 1.7998 | 89.99 | 6.1193 | 4.4995 | Zona03REDES | EQUIPE ZONA 03 | Rede | PB05 | Zona03_PB05_Rede_NÓ5.6 | Zona03_PB06_Rede_NÓ20.1 | B971 | 203669.44 | 8238067.257 | 203734.108 | 8238129.755 | -15.9187 | -47.7673 | Zona03_PB05_Rede_NÓ5.6
260 | https://www.google.com/maps/dir/-15.917302,-47.760003/-15.9187338,-47.7681647/data=!4m3!4m2!3e0!5i0 | TUBO PEAD | PN10 | PE100 | TUBO PEAD | ELETROFUSÃO | 63 | PEAD | REDES | Zona03 | M | 6.81 | VCA | VIA | REDE | LINEAR | Zona03_PB05_Rede_TR002 | TERCIÁRIA | A.RED.SSB-D014.V03.T01.006/037 | 006/037 | REVISÃO 08 | 2025-08-13 | ST MORRO DA CRUZ | Q 33 | S/DEFINIÇÃO | 2.5 | TRECHO DE Zona03_PB05_Rede_NÓ2.2 A Zona03_PB05_Rede_DF-45 | 5.8.44 | TUBO PEADPEAD63VCAREDESZona03 | 1.2 | 1.363 | 0.65 | 0.1 | 0.021228 | 0.363 | 2.5 | 6.81 | 6.81 | 0 | 13.62 | 6.0333 | 0.44265 | 1.5856 | 3.9838 | 0.065644 | 0.052422 | 0.0072548 | 4.1413 | 0.57315 | 1.0484 | 0.1451 | 0.54887 | 2.0272 | 0.022299 | 18.5641 | 0 | 0 | 5.1237 | 0.1362 | 6.81 | 0.46308 | 0.3405 | Zona03REDES | EQUIPE ZONA 03 | Rede | PB05 | Zona03_PB05_Rede_NÓ2.2 | Zona03_PB05_Rede_DF-45 | 6CDBC | 203611.668 | 8238088.953 | 203604.902 | 8238088.212 | -15.9187 | -47.7682 | Zona03_PB05_Rede_NÓ2.2
261 | https://www.google.com/maps/dir/-15.917302,-47.760003/-15.9187977,-47.7708829/data=!4m3!4m2!3e0!5i2 | TUBO PEAD | PN10 | PE100 | TUBO PEAD | ELETROFUSÃO | 63 | PEAD | REDES | Zona03 | M | 164.37 | VCA | VIA | REDE | LINEAR | Zona03_PB05_Rede_TR003 | TERCIÁRIA | A.RED.SSB-D014.V03.T01.006/037 | 006/037 | REVISÃO 08 | 2025-08-13 | ST MORRO DA CRUZ | Q 33 | S/DEFINIÇÃO | 3.7 | TRECHO DE Zona03_PB05_Rede_NÓ109.1 A Zona03_PB05_Rede_NÓ54.4; INCLUI 4,00 M DE TUBO DESENHADO NO PRÓPRIO NÓ (NÓ54.4: anel de ponta/toco) | 5.8.44 | TUBO PEADPEAD63VCAREDESZona03 | 1.2 | 1.363 | 0.65 | 0.1 | 0.51238 | 0.363 | 3.7 | 164.37 | 164.37 | 2 | 328.74 | 145.6236 | 10.684 | 38.2707 | 96.1565 | 1.5844 | 1.2653 | 0.1751 | 99.9572 | 13.8338 | 25.3056 | 3.5022 | 13.2478 | 48.9289 | 0.53822 | 448.0726 | 0 | 0 | 183.0285 | 3.2874 | 164.37 | 11.1772 | 8.2185 | Zona03REDES | EQUIPE ZONA 03 | Rede | PB05 | Zona03_PB05_Rede_NÓ109.1 | Zona03_PB05_Rede_NÓ54.4 | B91D, B920 | 203320.524 | 8238078.02 | 203479.995 | 8238094.476 | -15.9187 | -47.7701 | Zona03_PB05_Rede_NÓ109.1
262 | https://www.google.com/maps/dir/-15.917302,-47.760003/-15.9187330,-47.7682286/data=!4m3!4m2!3e0!5i0 | TUBO PEAD | PN10 | PE100 | TUBO PEAD | ELETROFUSÃO | 63 | PEAD | REDES | Zona03 | M | 105.53 | VCA | VIA | REDE | LINEAR | Zona03_PB05_Rede_TR004 | TERCIÁRIA | A.RED.SSB-D014.V03.T01.006/037 | 006/037 | REVISÃO 08 | 2025-08-13 | ST MORRO DA CRUZ | Q 33 | S/DEFINIÇÃO | 2.5 | TRECHO DE Zona03_PB05_Rede_DF-45 A Zona03_PB05_Rede_NÓ54.8; INCLUI 4,06 M DE TUBO DESENHADO NO PRÓPRIO NÓ (NÓ54.8: anel de ponta/toco) | 5.8.44 | TUBO PEADPEAD63VCAREDESZona03 | 1.2 | 1.363 | 0.65 | 0.1 | 0.32896 | 0.363 | 2.5 | 105.53 | 105.53 | 1 | 211.06 | 93.4943 | 6.8594 | 24.5708 | 61.7351 | 1.0172 | 0.81234 | 0.11242 | 64.1752 | 8.8817 | 16.2469 | 2.2485 | 8.5055 | 31.4137 | 0.34555 | 287.6748 | 0 | 0 | 79.3981 | 2.1106 | 105.53 | 7.176 | 5.2765 | Zona03REDES | EQUIPE ZONA 03 | Rede | PB05 | Zona03_PB05_Rede_DF-45 | Zona03_PB05_Rede_NÓ54.8 | 6CDBC | 203604.902 | 8238088.212 | 203504.034 | 8238077.16 | -15.9188 | -47.7687 | Zona03_PB05_Rede_DF-45
263 | https://www.google.com/maps/dir/-15.917302,-47.760003/-15.9189784,-47.7681429/data=!4m3!4m2!3e0!5i0 | TUBO PEAD | PN10 | PE100 | TUBO PEAD | ELETROFUSÃO | 63 | PEAD | REDES | Zona03 | M | 27.19 | VCA | VIA | REDE | LINEAR | Zona03_PB05_Rede_TR005 | TERCIÁRIA | A.RED.SSB-D014.V03.T01.006/037 | 006/037 | REVISÃO 08 | 2025-08-13 | ST MORRO DA CRUZ | Q 33 | S/DEFINIÇÃO | 2.5 | TRECHO DE Zona03_PB05_Rede_NÓ107.1 A Zona03_PB05_Rede_NÓ2.2 | 5.8.44 | TUBO PEADPEAD63VCAREDESZona03 | 1.2 | 1.363 | 0.65 | 0.1 | 0.084758 | 0.363 | 2.5 | 27.19 | 27.19 | 0 | 54.38 | 24.089 | 1.7673 | 6.3307 | 15.9062 | 0.2621 | 0.2093 | 0.028966 | 16.5349 | 2.2884 | 4.186 | 0.57934 | 2.1914 | 8.0938 | 0.089032 | 74.1199 | 0 | 0 | 20.4571 | 0.5438 | 27.19 | 1.8489 | 1.3595 | Zona03REDES | EQUIPE ZONA 03 | Rede | PB05 | Zona03_PB05_Rede_NÓ107.1 | Zona03_PB05_Rede_NÓ2.2 | 6CDBB | 203614.629 | 8238061.929 | 203611.668 | 8238088.953 | -15.9189 | -47.7682 | Zona03_PB05_Rede_NÓ107.1
264 | https://www.google.com/maps/dir/-15.917302,-47.760003/-15.9187977,-47.7708829/data=!4m3!4m2!3e0!5i2 | TUBO PEAD | PN10 | PE100 | TUBO PEAD | TERMOFUSÃO | 125 | PEAD | REDES | Zona03 | M | 124.11 | VCA | VIA | REDE | LINEAR | Zona03_PB05_Rede_TR006 | SECUNDÁRIA | A.RED.SSB-D014.V03.T01.006/037 | 006/037 | REVISÃO 08 | 2025-08-13 | ST MORRO DA CRUZ | Q 33 | S/DEFINIÇÃO | 3.7 | TRECHO DE Zona03_PB05_Rede_NÓ109.1 A Zona03_PB05_Rede_NÓ78.1 | 5.8.37 | TUBO PEADPEAD125VCAREDESZona03 | 1.2 | 1.425 | 0.75 | 0.1 | 1.5231 | 0.425 | 3.7 | 124.11 | 124.11 | 1 | 248.22 | 132.6426 | 9.3082 | 38.037 | 83.7742 | 1.4432 | 1.1525 | 0.1595 | 91.0469 | 12.6006 | 23.0498 | 3.19 | 10.003 | 48.3366 | 0.5317 | 353.7135 | 0 | 0 | 180.8128 | 2.4822 | 124.11 | 8.4395 | 6.2055 | Zona03REDES | EQUIPE ZONA 03 | Rede | PB05 | Zona03_PB05_Rede_NÓ109.1 | Zona03_PB05_Rede_NÓ78.1 | 6C9B4, B917 | 203320.524 | 8238078.02 | 203199.297 | 8238072.869 | -15.9188 | -47.7715 | Zona03_PB05_Rede_NÓ109.1
265 | https://www.google.com/maps/dir/-15.917302,-47.760003/-15.9192257,-47.7708478/data=!4m3!4m2!3e0!5i2 | TUBO PEAD | PN10 | PE100 | TUBO PEAD | ELETROFUSÃO | 110 | PEAD | REDES | Zona03 | M | 47.55 | VCA | VIA | REDE | LINEAR | Zona03_PB05_Rede_TR007 | SECUNDÁRIA | A.RED.SSB-D014.V03.T01.006/037 | 006/037 | REVISÃO 08 | 2025-08-13 | ST MORRO DA CRUZ | CHÁCARA 41 | S/DEFINIÇÃO | 3.6 | TRECHO DE Zona03_PB05_Rede_NÓ5.1 A Zona03_PB05_Rede_NÓ109.1 | 5.8.36 | TUBO PEADPEAD110VCAREDESZona03 | 1.2 | 1.41 | 0.75 | 0.1 | 0.45188 | 0.41 | 3.6 | 47.55 | 47.55 | 0 | 95.1 | 50.2841 | 3.5663 | 14.1697 | 32.0962 | 0.54711 | 0.4369 | 0.060464 | 34.5154 | 4.7768 | 8.7381 | 1.2093 | 3.8324 | 17.99 | 0.19789 | 134.091 | 0 | 0 | 65.4763 | 0.951 | 47.55 | 3.2334 | 2.3775 | Zona03REDES | EQUIPE ZONA 03 | Rede | PB05 | Zona03_PB05_Rede_NÓ5.1 | Zona03_PB05_Rede_NÓ109.1 | A5CD | 203324.919 | 8238030.675 | 203320.524 | 8238078.02 | -15.919 | -47.7709 | Zona03_PB05_Rede_NÓ5.1
266 | https://www.google.com/maps/dir/-15.917302,-47.760003/-15.9189784,-47.7681429/data=!4m3!4m2!3e0!5i0 | TUBO PEAD | PN10 | PE100 | TUBO PEAD | ELETROFUSÃO | 110 | PEAD | REDES | Zona03 | M | 291.43 | VCA | VIA | REDE | LINEAR | Zona03_PB05_Rede_TR008 | SECUNDÁRIA | A.RED.SSB-D014.V03.T01.006/037 | 006/037 | REVISÃO 08 | 2025-08-13 | ST MORRO DA CRUZ | Q 33 | S/DEFINIÇÃO | 2.5 | TRECHO DE Zona03_PB05_Rede_NÓ107.1 A Zona03_PB05_Rede_NÓ5.1; INCLUI 0,27 M DE TUBO DESENHADO NO PRÓPRIO NÓ (NÓ107.1: anel de ponta/toco) | 5.8.36 | TUBO PEADPEAD110VCAREDESZona03 | 1.2 | 1.41 | 0.75 | 0.1 | 2.7696 | 0.41 | 2.5 | 291.43 | 291.43 | 3 | 582.86 | 308.1872 | 21.8573 | 86.8452 | 196.7152 | 3.3532 | 2.6777 | 0.37058 | 211.5421 | 29.2768 | 53.555 | 7.4119 | 23.4885 | 110.2591 | 1.2128 | 821.8326 | 0 | 0 | 278.6799 | 5.8286 | 291.43 | 19.8172 | 14.5715 | Zona03REDES | EQUIPE ZONA 03 | Rede | PB05 | Zona03_PB05_Rede_NÓ107.1 | Zona03_PB05_Rede_NÓ5.1 | 2C94B, 2CD7D, 6CDB3, B923, B932 | 203614.357 | 8238061.903 | 203324.919 | 8238030.675 | -15.9191 | -47.7695 | Zona03_PB05_Rede_NÓ107.1
267 | https://www.google.com/maps/dir/-15.917302,-47.760003/-15.9193038,-47.7680527/data=!4m3!4m2!3e0!5i0 | TUBO PEAD | PN10 | PE100 | TUBO PEAD | ELETROFUSÃO | 110 | PEAD | REDES | Zona03 | M | 61.15 | VCA | VIA | REDE | LINEAR | Zona03_PB05_Rede_TR009 | SECUNDÁRIA | A.RED.SSB-D014.V03.T01.006/037 | 006/037 | REVISÃO 08 | 2025-08-13 | ST MORRO DA CRUZ | CHÁCARA 19 | S/DEFINIÇÃO | 2.6 | TRECHO DE Zona03_PB05_Rede_NÓ5.3 A Zona03_PB05_Rede_NÓ5.6 | 5.8.36 | TUBO PEADPEAD110VCAREDESZona03 | 1.2 | 1.41 | 0.75 | 0.1 | 0.58113 | 0.41 | 2.6 | 61.15 | 61.15 | 1 | 122.3 | 64.6661 | 4.5862 | 18.2225 | 41.2762 | 0.70359 | 0.56187 | 0.077758 | 44.3873 | 6.1431 | 11.2373 | 1.5552 | 4.9285 | 23.1354 | 0.25449 | 172.443 | 0 | 0 | 60.8137 | 1.223 | 61.15 | 4.1582 | 3.0575 | Zona03REDES | EQUIPE ZONA 03 | Rede | PB05 | Zona03_PB05_Rede_NÓ5.3 | Zona03_PB05_Rede_NÓ5.6 | AE6D | 203624.505 | 8238026.007 | 203669.44 | 8238067.257 | -15.9191 | -47.7678 | Zona03_PB05_Rede_NÓ5.3
268 | https://www.google.com/maps/dir/-15.917302,-47.760003/-15.9190707,-47.7672314/data=!4m3!4m2!3e0!5i0 | TUBO PEAD | PN10 | PE100 | TUBO PEAD | ELETROFUSÃO | 110 | PEAD | REDES | Zona03 | M | 58.81 | VCA | VIA | REDE | LINEAR | Zona03_PB05_Rede_TR010 | SECUNDÁRIA | A.RED.SSB-D014.V03.T01.006/037 | 006/037 | REVISÃO 08 | 2025-08-13 | ST MORRO DA CRUZ | CHÁCARA 19 | S/DEFINIÇÃO | 2.7 | TRECHO DE Zona03_PB05_Rede_NÓ20.2 A Zona03_PB05_Rede_NÓ5.6 | 5.8.36 | TUBO PEADPEAD110VCAREDESZona03 | 1.2 | 1.41 | 0.75 | 0.1 | 0.55889 | 0.41 | 2.7 | 58.81 | 58.81 | 1 | 117.62 | 62.1916 | 4.4108 | 17.5252 | 39.6968 | 0.67666 | 0.54036 | 0.074782 | 42.6888 | 5.908 | 10.8073 | 1.4957 | 4.7399 | 22.2501 | 0.24475 | 165.8442 | 0 | 0 | 60.736 | 1.1762 | 58.81 | 3.9991 | 2.9405 | Zona03REDES | EQUIPE ZONA 03 | Rede | PB05 | Zona03_PB05_Rede_NÓ20.2 | Zona03_PB05_Rede_NÓ5.6 | 2CE57, B962 | 203712.156 | 8238052.985 | 203669.44 | 8238067.257 | -15.9191 | -47.7675 | Zona03_PB05_Rede_NÓ20.2
269 | https://www.google.com/maps/dir/-15.917302,-47.760003/-15.9188297,-47.7720148/data=!4m3!4m2!3e0!5i0 | TUBO PEAD | PN10 | PE100 | TUBO PEAD | TERMOFUSÃO | 160 | PEAD | REDES | Zona03 | M | 78.86 | VCA | VIA | REDE | LINEAR | Zona03_PB05_Rede_TR011 | SECUNDÁRIA | A.RED.SSB-D014.V03.T01.006/037 | 006/037 | REVISÃO 08 | 2025-08-13 | ST MORRO DA CRUZ | CHÁCARA 41 | S/DEFINIÇÃO | 2.6 | TRECHO DE Zona03_PB05_Rede_NÓ78.1 A Zona03_PB05_Rede_NÓ56.2 | 5.8.37 | TUBO PEADPEAD160VCAREDESZona03 | 1.2 | 1.46 | 0.75 | 0.1 | 1.5856 | 0.46 | 2.6 | 78.86 | 78.86 | 1 | 157.72 | 86.3517 | 5.9145 | 25.6211 | 53.2305 | 0.93953 | 0.75028 | 0.10383 | 59.2725 | 8.2031 | 15.0057 | 2.0767 | 6.3559 | 32.7608 | 0.36037 | 230.2712 | 0 | 0 | 86.1151 | 1.5772 | 78.86 | 5.3625 | 3.943 | Zona03REDES | EQUIPE ZONA 03 | Rede | PB05 | Zona03_PB05_Rede_NÓ78.1 | Zona03_PB05_Rede_NÓ56.2 | 6C9B5 | 203199.297 | 8238072.869 | 203152.791 | 8238009.184 | -15.9191 | -47.7722 | Zona03_PB05_Rede_NÓ78.1
270 | https://www.google.com/maps/dir/-15.917302,-47.760003/-15.9189784,-47.7681429/data=!4m3!4m2!3e0!5i0 | TUBO PEAD | PN10 | PE100 | TUBO PEAD | ELETROFUSÃO | 110 | PEAD | REDES | Zona03 | M | 44.1 | VCA | VIA | REDE | LINEAR | Zona03_PB05_Rede_TR012 | SECUNDÁRIA | A.RED.SSB-D014.V03.T01.006/037 | 006/037 | REVISÃO 08 | 2025-08-13 | ST MORRO DA CRUZ | Q 33 | S/DEFINIÇÃO | 2.5 | TRECHO DE Zona03_PB05_Rede_NÓ107.1 A Zona03_PB05_Rede_NÓ59.1 | 5.8.36 | TUBO PEADPEAD110VCAREDESZona03 | 1.2 | 1.41 | 0.75 | 0.1 | 0.4191 | 0.41 | 2.5 | 44.1 | 44.1 | 0 | 88.2 | 46.6358 | 3.3075 | 13.1417 | 29.7675 | 0.50741 | 0.4052 | 0.056077 | 32.0111 | 4.4303 | 8.1041 | 1.1216 | 3.5543 | 16.6847 | 0.18353 | 124.362 | 0 | 0 | 42.1706 | 0.882 | 44.1 | 2.9988 | 2.205 | Zona03REDES | EQUIPE ZONA 03 | Rede | PB05 | Zona03_PB05_Rede_NÓ107.1 | Zona03_PB05_Rede_NÓ59.1 | 6CDAF | 203614.628 | 8238061.929 | 203620.088 | 8238018.171 | -15.9192 | -47.7681 | Zona03_PB05_Rede_NÓ107.1
271 | https://www.google.com/maps/dir/-15.917302,-47.760003/-15.9196830,-47.7708005/data=!4m3!4m2!3e0!5i2 | TUBO PEAD | PN10 | PE100 | TUBO PEAD | ELETROFUSÃO | 110 | PEAD | REDES | Zona03 | M | 50.91 | VCA | VIA | REDE | LINEAR | Zona03_PB05_Rede_TR013 | SECUNDÁRIA | A.RED.SSB-D014.V03.T01.006/037 | 006/037 | REVISÃO 08 | 2025-08-13 | ST MORRO DA CRUZ | CHÁCARA 41 | S/DEFINIÇÃO | 3.6 | TRECHO DE Zona03_PB05_Rede_NÓ5.2 A Zona03_PB05_Rede_NÓ5.1 | 5.8.36 | TUBO PEADPEAD110VCAREDESZona03 | 1.2 | 1.41 | 0.75 | 0.1 | 0.48381 | 0.41 | 3.6 | 50.91 | 50.91 | 1 | 101.82 | 53.8373 | 3.8182 | 15.171 | 34.3642 | 0.58577 | 0.46778 | 0.064737 | 36.9544 | 5.1144 | 9.3555 | 1.2948 | 4.1032 | 19.2612 | 0.21187 | 143.5662 | 0 | 0 | 70.1031 | 1.0182 | 50.91 | 3.4619 | 2.5455 | Zona03REDES | EQUIPE ZONA 03 | Rede | PB05 | Zona03_PB05_Rede_NÓ5.2 | Zona03_PB05_Rede_NÓ5.1 | ADB9, AEE5 | 203330.652 | 8237980.113 | 203324.919 | 8238030.675 | -15.9195 | -47.7708 | Zona03_PB05_Rede_NÓ5.2
272 | https://www.google.com/maps/dir/-15.917302,-47.760003/-15.9196318,-47.7700913/data=!4m3!4m2!3e0!5i1 | TUBO PEAD | PN10 | PE100 | TUBO PEAD | ELETROFUSÃO | 63 | PEAD | REDES | Zona03 | M | 216.34 | VCA | VIA | REDE | LINEAR | Zona03_PB05_Rede_TR014 | TERCIÁRIA | A.RED.SSB-D014.V03.T01.006/037 | 006/037 | REVISÃO 08 | 2025-08-13 | ST MORRO DA CRUZ | Q 33 | S/DEFINIÇÃO | 2.9 | TRECHO DE Zona03_PB05_Rede_NÓ20.1 A Zona03_PB05_Rede_NÓ59.1 | 5.8.44 | TUBO PEADPEAD63VCAREDESZona03 | 1.2 | 1.363 | 0.65 | 0.1 | 0.67438 | 0.363 | 2.9 | 216.34 | 216.34 | 2 | 432.68 | 191.6664 | 14.0621 | 50.371 | 126.5589 | 2.0854 | 1.6653 | 0.23047 | 131.5613 | 18.2077 | 33.3067 | 4.6095 | 17.4365 | 64.3991 | 0.70839 | 589.7428 | 0 | 0 | 188.8118 | 4.3268 | 216.34 | 14.7111 | 10.817 | Zona03REDES | EQUIPE ZONA 03 | Rede | PB05 | Zona03_PB05_Rede_NÓ20.1 | Zona03_PB05_Rede_NÓ59.1 | B935, BADF | 203406.561 | 8237986.791 | 203620.087 | 8238018.171 | -15.9195 | -47.7691 | Zona03_PB05_Rede_NÓ20.1
273 | https://www.google.com/maps/dir/-15.917302,-47.760003/-15.9194020,-47.7724521/data=!4m3!4m2!3e0!5i0 | TUBO PEAD | PN10 | PE100 | TUBO PEAD | ELETROFUSÃO | 63 | PEAD | REDES | Zona03 | M | 122.67 | VCA | VIA | REDE | LINEAR | Zona03_PB05_Rede_TR015 | TERCIÁRIA | A.RED.SSB-D014.V03.T01.006/037 | 006/037 | REVISÃO 08 | 2025-08-13 | ST MORRO DA CRUZ | CHÁCARA 41 | S/DEFINIÇÃO | 2.7 | TRECHO DE Zona03_PB05_Rede_NÓ56.2 A Zona03_PB05_Rede_NÓ54.1; INCLUI 4,59 M DE TUBO DESENHADO NO PRÓPRIO NÓ (NÓ54.1, NÓ56.2: anel de ponta/toco) | 5.8.44 | TUBO PEADPEAD63VCAREDESZona03 | 1.2 | 1.363 | 0.65 | 0.1 | 0.38239 | 0.363 | 2.7 | 122.67 | 122.67 | 1 | 245.34 | 108.6795 | 7.9736 | 28.5616 | 71.7619 | 1.1825 | 0.94428 | 0.13068 | 74.5984 | 10.3242 | 18.8857 | 2.6137 | 9.8869 | 36.5159 | 0.40167 | 334.3984 | 0 | 0 | 99.6773 | 2.4534 | 122.67 | 8.3416 | 6.1335 | Zona03REDES | EQUIPE ZONA 03 | Rede | PB05 | Zona03_PB05_Rede_NÓ56.2 | Zona03_PB05_Rede_NÓ54.1 | 2C786, B911, B914 | 203153.269 | 8238008.84 | 203266.817 | 8237995.692 | -15.9196 | -47.7719 | Zona03_PB05_Rede_NÓ56.2
274 | https://www.google.com/maps/dir/-15.917302,-47.760003/-15.9193740,-47.7680949/data=!4m3!4m2!3e0!5i0 | TUBO PEAD | PN10 | PE100 | TUBO PEAD | ELETROFUSÃO | 110 | PEAD | REDES | Zona03 | M | 58.76 | VCA | VIA | REDE | LINEAR | Zona03_PB05_Rede_TR016 | SECUNDÁRIA | A.RED.SSB-D014.V03.T01.006/037 | 006/037 | REVISÃO 08 | 2025-08-13 | ST MORRO DA CRUZ | Q 33 | S/DEFINIÇÃO | 2.6 | TRECHO DE Zona03_PB05_Rede_NÓ59.1 A Zona03_PB05_Rede_NÓ5.4 | 5.8.36 | TUBO PEADPEAD110VCAREDESZona03 | 1.2 | 1.41 | 0.75 | 0.1 | 0.55841 | 0.41 | 2.6 | 58.76 | 58.76 | 1 | 117.52 | 62.1387 | 4.407 | 17.5103 | 39.663 | 0.67609 | 0.53991 | 0.074719 | 42.6525 | 5.903 | 10.7981 | 1.4944 | 4.7359 | 22.2312 | 0.24454 | 165.7032 | 0 | 0 | 58.4368 | 1.1752 | 58.76 | 3.9957 | 2.938 | Zona03REDES | EQUIPE ZONA 03 | Rede | PB05 | Zona03_PB05_Rede_NÓ59.1 | Zona03_PB05_Rede_NÓ5.4 | 6CDAF | 203620.088 | 8238018.171 | 203627.362 | 8237959.864 | -15.9196 | -47.7681 | Zona03_PB05_Rede_NÓ59.1
275 | https://www.google.com/maps/dir/-15.917302,-47.760003/-15.9194020,-47.7724521/data=!4m3!4m2!3e0!5i0 | TUBO PEAD | PN10 | PE100 | TUBO PEAD | TERMOFUSÃO | 160 | PEAD | REDES | Zona03 | M | 54.6 | VCA | VIA | REDE | LINEAR | Zona03_PB05_Rede_TR017 | SECUNDÁRIA | A.RED.SSB-D014.V03.T01.006/037 | 006/037 | REVISÃO 08 | 2025-08-13 | ST MORRO DA CRUZ | CHÁCARA 41 | S/DEFINIÇÃO | 2.7 | TRECHO DE Zona03_PB05_Rede_NÓ56.2 A Zona03_PB05_Rede_NÓ8.1 | 5.8.37 | TUBO PEADPEAD160VCAREDESZona03 | 1.2 | 1.46 | 0.75 | 0.1 | 1.0978 | 0.46 | 2.7 | 54.6 | 54.6 | 1 | 109.2 | 59.787 | 4.095 | 17.7392 | 36.855 | 0.6505 | 0.51947 | 0.071891 | 41.0383 | 5.6796 | 10.3894 | 1.4379 | 4.4006 | 22.6825 | 0.24951 | 159.432 | 0 | 0 | 61.9164 | 1.092 | 54.6 | 3.7128 | 2.73 | Zona03REDES | EQUIPE ZONA 03 | Rede | PB05 | Zona03_PB05_Rede_NÓ56.2 | Zona03_PB05_Rede_NÓ8.1 | B080 | 203152.791 | 8238009.184 | 203120.579 | 8237965.103 | -15.9196 | -47.7726 | Zona03_PB05_Rede_NÓ56.2
276 | https://www.google.com/maps/dir/-15.917302,-47.760003/-15.9193038,-47.7680527/data=!4m3!4m2!3e0!5i0 | TUBO PEAD | PN10 | PE100 | TUBO PEAD | ELETROFUSÃO | 110 | PEAD | REDES | Zona03 | M | 82.54 | VCA | VIA | REDE | LINEAR | Zona03_PB05_Rede_TR018 | SECUNDÁRIA | A.RED.SSB-D014.V03.T01.006/037 | 006/037 | REVISÃO 08 | 2025-08-13 | ST MORRO DA CRUZ | CHÁCARA 19 | S/DEFINIÇÃO | 2.6 | TRECHO DE Zona03_PB05_Rede_NÓ5.3 A Zona03_PB05_Rede_NÓ5.5 | 5.8.36 | TUBO PEADPEAD110VCAREDESZona03 | 1.2 | 1.41 | 0.75 | 0.1 | 0.7844 | 0.41 | 2.6 | 82.54 | 82.54 | 1 | 165.08 | 87.2861 | 6.1905 | 24.5966 | 55.7145 | 0.9497 | 0.7584 | 0.10496 | 59.9138 | 8.2919 | 15.1681 | 2.0992 | 6.6525 | 31.228 | 0.34351 | 232.7628 | 0 | 0 | 82.086 | 1.6508 | 82.54 | 5.6127 | 4.127 | Zona03REDES | EQUIPE ZONA 03 | Rede | PB05 | Zona03_PB05_Rede_NÓ5.3 | Zona03_PB05_Rede_NÓ5.5 | A5C7, BAE2, BAE5 | 203624.505 | 8238026.007 | 203634.066 | 8237944.027 | -15.9197 | -47.768 | Zona03_PB05_Rede_NÓ5.3
277 | https://www.google.com/maps/dir/-15.917302,-47.760003/-15.9193237,-47.7670598/data=!4m3!4m2!3e0!5i0 | TUBO PEAD | PN10 | PE100 | TUBO PEAD | ELETROFUSÃO | 110 | PEAD | REDES | Zona03 | M | 125.97 | VCA | VIA | REDE | LINEAR | Zona03_PB05_Rede_TR019 | SECUNDÁRIA | A.RED.SSB-D014.V03.T01.006/037 | 006/037 | REVISÃO 08 | 2025-08-13 | ST MORRO DA CRUZ | CHÁCARA 19 | S/DEFINIÇÃO | 2.8 | TRECHO DE Zona03_PB05_Rede_NÓ107.2 A Zona03_PB05_Rede_NÓ5.5 | 5.8.36 | TUBO PEADPEAD110VCAREDESZona03 | 1.2 | 1.41 | 0.75 | 0.1 | 1.1971 | 0.41 | 2.8 | 125.97 | 125.97 | 1 | 251.94 | 133.2133 | 9.4477 | 37.5386 | 85.0298 | 1.4494 | 1.1575 | 0.16018 | 91.4386 | 12.6548 | 23.149 | 3.2038 | 10.1529 | 47.6593 | 0.52425 | 355.2354 | 0 | 0 | 134.9139 | 2.5194 | 125.97 | 8.566 | 6.2985 | Zona03REDES | EQUIPE ZONA 03 | Rede | PB05 | Zona03_PB05_Rede_NÓ107.2 | Zona03_PB05_Rede_NÓ5.5 | B94D, B950 | 203730.593 | 8238024.938 | 203634.066 | 8237944.027 | -15.9197 | -47.7675 | Zona03_PB05_Rede_NÓ107.2
278 | https://www.google.com/maps/dir/-15.917302,-47.760003/-15.9196318,-47.7700913/data=!4m3!4m2!3e0!5i1 | TUBO PEAD | PN10 | PE100 | TUBO PEAD | ELETROFUSÃO | 110 | PEAD | REDES | Zona03 | M | 76.2 | VCA | VIA | REDE | LINEAR | Zona03_PB05_Rede_TR020 | SECUNDÁRIA | A.RED.SSB-D014.V03.T01.006/037 | 006/037 | REVISÃO 08 | 2025-08-13 | ST MORRO DA CRUZ | Q 33 | S/DEFINIÇÃO | 2.9 | TRECHO DE Zona03_PB05_Rede_NÓ20.1 A Zona03_PB05_Rede_NÓ5.2 | 5.8.36 | TUBO PEADPEAD110VCAREDESZona03 | 1.2 | 1.41 | 0.75 | 0.1 | 0.72415 | 0.41 | 2.9 | 76.2 | 76.2 | 1 | 152.4 | 80.5815 | 5.715 | 22.7073 | 51.435 | 0.87675 | 0.70015 | 0.096895 | 55.3118 | 7.655 | 14.003 | 1.938 | 6.1415 | 28.8294 | 0.31712 | 214.884 | 0 | 0 | 84.5249 | 1.524 | 76.2 | 5.1816 | 3.81 | Zona03REDES | EQUIPE ZONA 03 | Rede | PB05 | Zona03_PB05_Rede_NÓ20.1 | Zona03_PB05_Rede_NÓ5.2 | 2C3DD, 2CD7E | 203406.561 | 8237986.791 | 203330.653 | 8237980.113 | -15.9197 | -47.7704 | Zona03_PB05_Rede_NÓ20.1
279 | https://www.google.com/maps/dir/-15.917302,-47.760003/-15.9199091,-47.7707799/data=!4m3!4m2!3e0!5i2 | TUBO PEAD | PN10 | PE100 | TUBO PEAD | ELETROFUSÃO | 110 | PEAD | REDES | Zona03 | M | 25.15 | VCA | VIA | REDE | LINEAR | Zona03_PB05_Rede_TR021 | SECUNDÁRIA | A.RED.SSB-D014.V03.T01.006/037 | 006/037 | REVISÃO 08 | 2025-08-13 | ST MORRO DA CRUZ | CHÁCARA 41 | S/DEFINIÇÃO | 3.5 | TRECHO DE Zona03_PB05_Rede_NÓ108.1 A Zona03_PB05_Rede_NÓ5.2 | 5.8.36 | TUBO PEADPEAD110VCAREDESZona03 | 1.2 | 1.41 | 0.75 | 0.1 | 0.23901 | 0.41 | 3.5 | 25.15 | 25.15 | 0 | 50.3 | 26.5961 | 1.8862 | 7.4946 | 16.9763 | 0.28937 | 0.23109 | 0.03198 | 18.2558 | 2.5265 | 4.6217 | 0.63963 | 2.027 | 9.5152 | 0.10467 | 70.923 | 0 | 0 | 33.6696 | 0.503 | 25.15 | 1.7102 | 1.2575 | Zona03REDES | EQUIPE ZONA 03 | Rede | PB05 | Zona03_PB05_Rede_NÓ108.1 | Zona03_PB05_Rede_NÓ5.2 | ADB9 | 203333.2 | 8237955.106 | 203330.652 | 8237980.113 | -15.9198 | -47.7708 | Zona03_PB05_Rede_NÓ108.1
280 | https://www.google.com/maps/dir/-15.917302,-47.760003/-15.9197933,-47.7727628/data=!4m3!4m2!3e0!5i0 | TUBO PEAD | PN10 | PE100 | TUBO PEAD | TERMOFUSÃO | 160 | PEAD | REDES | Zona03 | M | 6.83 | VCA | VIA | REDE | LINEAR | Zona03_PB05_Rede_TR022 | SECUNDÁRIA | A.RED.SSB-D014.V03.T01.006/037 | 006/037 | REVISÃO 08 | 2025-08-13 | ST MORRO DA CRUZ | CHÁCARA 41 | S/DEFINIÇÃO | 2.7 | TRECHO DE Zona03_PB05_Rede_NÓ8.1 A Zona03_PB05_Rede_NÓ56.1 | 5.8.37 | TUBO PEADPEAD160VCAREDESZona03 | 1.2 | 1.46 | 0.75 | 0.1 | 0.13733 | 0.46 | 2.7 | 6.83 | 6.83 | 0 | 13.66 | 7.4789 | 0.51225 | 2.219 | 4.6102 | 0.081372 | 0.064982 | 0.0089929 | 5.1335 | 0.71047 | 1.2996 | 0.17987 | 0.55048 | 2.8374 | 0.031211 | 19.9436 | 0 | 0 | 7.7452 | 0.1366 | 6.83 | 0.46444 | 0.3415 | Zona03REDES | EQUIPE ZONA 03 | Rede | PB05 | Zona03_PB05_Rede_NÓ8.1 | Zona03_PB05_Rede_NÓ56.1 | A67E | 203120.579 | 8237965.103 | 203116.605 | 8237959.544 | -15.9198 | -47.7728 | Zona03_PB05_Rede_NÓ8.1
281 | https://www.google.com/maps/dir/-15.917302,-47.760003/-15.9203744,-47.7679445/data=!4m3!4m2!3e0!5i0 | TUBO PEAD | PN10 | PE100 | TUBO PEAD | ELETROFUSÃO | 110 | PEAD | REDES | Zona03 | M | 144.14 | VCA | VIA | REDE | LINEAR | Zona03_PB05_Rede_TR023 | SECUNDÁRIA | A.RED.SSB-D014.V03.T01.006/037 | 006/037 | REVISÃO 08 | 2025-08-13 | ST MORRO DA CRUZ | CHÁCARA 19 | S/DEFINIÇÃO | 2.7 | TRECHO DE Zona03_PB08_Rede_NÓ62.1 A Zona03_PB06_Rede_NÓ107.1 | 5.8.36 | TUBO PEADPEAD110VCAREDESZona03 | 1.2 | 1.41 | 0.75 | 0.1 | 1.3698 | 0.41 | 2.7 | 144.14 | 144.14 | 1 | 288.28 | 152.4281 | 10.8105 | 42.9532 | 97.2945 | 1.6585 | 1.3244 | 0.18329 | 104.6278 | 14.4802 | 26.488 | 3.6659 | 11.6173 | 54.5337 | 0.59987 | 406.4748 | 0 | 0 | 148.8606 | 2.8828 | 144.14 | 9.8015 | 7.207 | Zona03REDES | EQUIPE ZONA 03 | Rede | PB05 | Zona03_PB08_Rede_NÓ62.1 | Zona03_PB06_Rede_NÓ107.1 | 2C85C, B947, B94A | 203637.661 | 8237907.618 | 203750.442 | 8237997.082 | -15.92 | -47.7674 | Zona03_PB08_Rede_NÓ62.1
282 | https://www.google.com/maps/dir/-15.917302,-47.760003/-15.9201285,-47.7707566/data=!4m3!4m2!3e0!5i2 | TUBO PEAD | PN10 | PE100 | TUBO PEAD | ELETROFUSÃO | 110 | PEAD | REDES | Zona03 | M | 292.79 | VCA | VIA | REDE | LINEAR | Zona03_PB05_Rede_TR024 | SECUNDÁRIA | A.RED.SSB-D014.V03.T01.006/037 | 006/037 | REVISÃO 08 | 2025-08-13 | ST MORRO DA CRUZ | CHÁCARA 41 | S/DEFINIÇÃO | 3.5 | TRECHO DE Zona03_PB05_Rede_NÓ113.1 A Zona03_PB05_Rede_NÓ5.4 | 5.8.36 | TUBO PEADPEAD110VCAREDESZona03 | 1.2 | 1.41 | 0.75 | 0.1 | 2.7825 | 0.41 | 3.5 | 292.79 | 292.79 | 3 | 585.58 | 309.6254 | 21.9593 | 87.2504 | 197.6333 | 3.3688 | 2.6902 | 0.37231 | 212.5293 | 29.4134 | 53.8049 | 7.4464 | 23.5981 | 110.7737 | 1.2185 | 825.6678 | 0 | 0 | 391.9726 | 5.8558 | 292.79 | 19.9097 | 14.6395 | Zona03REDES | EQUIPE ZONA 03 | Rede | PB05 | Zona03_PB05_Rede_NÓ113.1 | Zona03_PB05_Rede_NÓ5.4 | B929, B938, B93B | 203336.061 | 8237930.436 | 203627.362 | 8237959.864 | -15.92 | -47.7694 | Zona03_PB05_Rede_NÓ113.1
283 | https://www.google.com/maps/dir/-15.917302,-47.760003/-15.9199091,-47.7707799/data=!4m3!4m2!3e0!5i2 | TUBO PEAD | PN10 | PE100 | TUBO PEAD | TERMOFUSÃO | 160 | PEAD | REDES | Zona03 | M | 24.84 | VCA | VIA | REDE | LINEAR | Zona03_PB05_Rede_TR025 | SECUNDÁRIA | A.RED.SSB-D014.V03.T01.006/037 | 006/037 | REVISÃO 08 | 2025-08-13 | ST MORRO DA CRUZ | CHÁCARA 41 | S/DEFINIÇÃO | 3.5 | TRECHO DE Zona03_PB05_Rede_NÓ108.1 A Zona03_PB05_Rede_NÓ113.1; INCLUI 0,42 M DE TUBO DESENHADO NO PRÓPRIO NÓ (NÓ113.1: anel de ponta/toco) | 5.8.37 | TUBO PEADPEAD160VCAREDESZona03 | 1.2 | 1.46 | 0.75 | 0.1 | 0.49944 | 0.46 | 3.5 | 24.84 | 24.84 | 0 | 49.68 | 27.1998 | 1.863 | 8.0704 | 16.767 | 0.29594 | 0.23633 | 0.032706 | 18.6702 | 2.5839 | 4.7266 | 0.65415 | 2.002 | 10.3193 | 0.11351 | 72.5328 | 0 | 0 | 36.5148 | 0.4968 | 24.84 | 1.6891 | 1.242 | Zona03REDES | EQUIPE ZONA 03 | Rede | PB05 | Zona03_PB05_Rede_NÓ108.1 | Zona03_PB05_Rede_NÓ113.1 | A636 | 203333.2 | 8237955.106 | 203336.013 | 8237930.85 | -15.92 | -47.7708 | Zona03_PB05_Rede_NÓ108.1
284 | https://www.google.com/maps/dir/-15.917302,-47.760003/-15.9199091,-47.7707799/data=!4m3!4m2!3e0!5i2 | TUBO PEAD | PN10 | PE100 | TUBO PEAD | TERMOFUSÃO | 160 | PEAD | REDES | Zona03 | M | 217.2 | VCA | VIA | REDE | LINEAR | Zona03_PB05_Rede_TR026 | SECUNDÁRIA | A.RED.SSB-D014.V03.T01.006/037 | 006/037 | REVISÃO 08 | 2025-08-13 | ST MORRO DA CRUZ | CHÁCARA 41 | S/DEFINIÇÃO | 3.5 | TRECHO DE Zona03_PB05_Rede_NÓ108.1 A Zona03_PB05_Rede_NÓ8.1 | 5.8.37 | TUBO PEADPEAD160VCAREDESZona03 | 1.2 | 1.46 | 0.75 | 0.1 | 4.3671 | 0.46 | 3.5 | 217.2 | 217.2 | 2 | 434.4 | 237.834 | 16.29 | 70.5669 | 146.61 | 2.5877 | 2.0665 | 0.28598 | 163.2511 | 22.5935 | 41.3294 | 5.7199 | 17.5058 | 90.2315 | 0.99254 | 634.224 | 0 | 0 | 319.284 | 4.344 | 217.2 | 14.7696 | 10.86 | Zona03REDES | EQUIPE ZONA 03 | Rede | PB05 | Zona03_PB05_Rede_NÓ108.1 | Zona03_PB05_Rede_NÓ8.1 | 2C4FD, 2CBBD, 3FD18, B902, B90B, B90E | 203333.2 | 8237955.106 | 203120.579 | 8237965.103 | -15.92 | -47.7718 | Zona03_PB05_Rede_NÓ108.1
285 | https://www.google.com/maps/dir/-15.917302,-47.760003/-15.9198430,-47.7728005/data=!4m3!4m2!3e0!5i0 | TUBO PEAD | PN10 | PE100 | TUBO PEAD | ELETROFUSÃO | 63 | PEAD | REDES | Zona03 | M | 46.87 | VCA | VIA | REDE | LINEAR | Zona03_PB05_Rede_TR027 | TERCIÁRIA | A.RED.SSB-D014.V03.T01.006/037 | 006/037 | REVISÃO 08 | 2025-08-13 | ST MORRO DA CRUZ | CHÁCARA 43 | S/DEFINIÇÃO | 2.7 | TRECHO DE Zona03_PB05_Rede_NÓ56.1 A Zona03_PB05_Rede_NÓ1.1 | 5.8.44 | TUBO PEADPEAD63VCAREDESZona03 | 1.2 | 1.363 | 0.65 | 0.1 | 0.14611 | 0.363 | 2.7 | 46.87 | 46.87 | 0 | 93.74 | 41.5245 | 3.0465 | 10.9129 | 27.4189 | 0.4518 | 0.36079 | 0.049931 | 28.5027 | 3.9447 | 7.2159 | 0.99866 | 3.7776 | 13.9521 | 0.15347 | 127.7676 | 0 | 0 | 38.0849 | 0.9374 | 46.87 | 3.1872 | 2.3435 | Zona03REDES | EQUIPE ZONA 03 | Rede | PB05 | Zona03_PB05_Rede_NÓ56.1 | Zona03_PB05_Rede_NÓ1.1 | B3B3 | 203116.605 | 8237959.544 | 203124.359 | 8237915.503 | -15.92 | -47.7727 | Zona03_PB05_Rede_NÓ56.1
286 | https://www.google.com/maps/dir/-15.917302,-47.760003/-15.9199014,-47.7680342/data=!4m3!4m2!3e0!5i1 | TUBO PEAD | PN10 | PE100 | TUBO PEAD | ELETROFUSÃO | 110 | PEAD | REDES | Zona03 | M | 46.38 | VCA | VIA | REDE | LINEAR | Zona03_PB05_Rede_TR028 | SECUNDÁRIA | A.RED.SSB-D014.V03.T01.006/037 | 006/037 | REVISÃO 08 | 2025-08-13 | ST MORRO DA CRUZ | Q 33 | S/DEFINIÇÃO | 3.2 | TRECHO DE Zona03_PB05_Rede_NÓ5.4 A Zona03_PB05_Rede_NÓ6.1 | 5.8.36 | TUBO PEADPEAD110VCAREDESZona03 | 1.2 | 1.41 | 0.75 | 0.1 | 0.44076 | 0.41 | 3.2 | 46.38 | 46.38 | 0 | 92.76 | 49.0468 | 3.4785 | 13.8211 | 31.3065 | 0.53364 | 0.42615 | 0.058976 | 33.6661 | 4.6593 | 8.5231 | 1.1796 | 3.7381 | 17.5473 | 0.19302 | 130.7916 | 0 | 0 | 56.7691 | 0.9276 | 46.38 | 3.1538 | 2.319 | Zona03REDES | EQUIPE ZONA 03 | Rede | PB05 | Zona03_PB05_Rede_NÓ5.4 | Zona03_PB05_Rede_NÓ6.1 | 6CDAF | 203627.362 | 8237959.864 | 203633.105 | 8237913.836 | -15.9201 | -47.768 | Zona03_PB05_Rede_NÓ5.4
287 | https://www.google.com/maps/dir/-15.917302,-47.760003/-15.9200452,-47.7679736/data=!4m3!4m2!3e0!5i0 | TUBO PEAD | PN10 | PE100 | TUBO PEAD | ELETROFUSÃO | 110 | PEAD | REDES | Zona03 | M | 32.7 | VCA | VIA | REDE | LINEAR | Zona03_PB05_Rede_TR029 | SECUNDÁRIA | A.RED.SSB-D014.V03.T01.006/037 | 006/037 | REVISÃO 08 | 2025-08-13 | ST MORRO DA CRUZ | Q 19 | S/DEFINIÇÃO | 2.7 | TRECHO DE Zona03_PB05_Rede_NÓ5.5 A Zona03_PB08_Rede_NÓ108.1 | 5.8.36 | TUBO PEADPEAD110VCAREDESZona03 | 1.2 | 1.41 | 0.75 | 0.1 | 0.31076 | 0.41 | 2.7 | 32.7 | 32.7 | 0 | 65.4 | 34.5802 | 2.4525 | 9.7445 | 22.0725 | 0.37624 | 0.30046 | 0.041581 | 23.7362 | 3.285 | 6.0092 | 0.83165 | 2.6355 | 12.3717 | 0.13609 | 92.214 | 0 | 0 | 33.7709 | 0.654 | 32.7 | 2.2236 | 1.635 | Zona03REDES | EQUIPE ZONA 03 | Rede | PB05 | Zona03_PB05_Rede_NÓ5.5 | Zona03_PB08_Rede_NÓ108.1 | 6DC57, AE5B | 203634.066 | 8237944.027 | 203637.484 | 8237911.535 | -15.9202 | -47.768 | Zona03_PB05_Rede_NÓ5.5
288 | https://www.google.com/maps/dir/-15.917302,-47.760003/-15.9167948,-47.7653900/data=!4m3!4m2!3e0!5i0 | TUBO PEAD | PN10 | PE100 | TUBO PEAD | ELETROFUSÃO | 63 | PEAD | REDES | Zona03 | M | 1.31 | VCA | VIA | REDE | LINEAR | Zona03_PB06_Rede_TR001 | TERCIÁRIA | A.RED.SSB-D014.V03.T01.007/037 | 007/037 | REVISÃO 08 | 2025-08-13 | ST MORRO DA CRUZ | CHÁCARA 19 | S/DEFINIÇÃO | 2.8 | TRECHO DE Zona03_PB06_Rede_DF-34 A Zona03_PB06_Rede_NÓ2.6 | 5.8.44 | TUBO PEADPEAD63VCAREDESZona03 | 1.2 | 1.363 | 0.65 | 0.1 | 0.0040836 | 0.363 | 2.8 | 1.31 | 1.31 | 0 | 2.62 | 1.1606 | 0.08515 | 0.30501 | 0.76635 | 0.012628 | 0.010084 | 0.0013956 | 0.79664 | 0.11025 | 0.20168 | 0.027912 | 0.10558 | 0.38996 | 0.0042895 | 3.5711 | 0 | 0 | 1.1039 | 0.0262 | 1.31 | 0.08908 | 0.0655 | Zona03REDES | EQUIPE ZONA 03 | Rede | PB06 | Zona03_PB06_Rede_DF-34 | Zona03_PB06_Rede_NÓ2.6 | 6C782 | 203905.733 | 8238307.233 | 203904.831 | 8238308.187 | -15.9168 | -47.7654 | Zona03_PB06_Rede_DF-34
289 | https://www.google.com/maps/dir/-15.917302,-47.760003/-15.9167893,-47.7654018/data=!4m3!4m2!3e0!5i0 | TUBO PEAD | PN10 | PE100 | TUBO PEAD | ELETROFUSÃO | 63 | PEAD | REDES | Zona03 | M | 161.66 | VCA | VIA | REDE | LINEAR | Zona03_PB06_Rede_TR002 | TERCIÁRIA | A.RED.SSB-D014.V03.T01.007/037 | 007/037 | REVISÃO 08 | 2025-08-13 | ST MORRO DA CRUZ | CHÁCARA 19 | S/DEFINIÇÃO | 2.8 | TRECHO DE PONTA SEM NÓ NA TABELA A Zona03_PB06_Rede_NÓ2.6 | 5.8.44 | TUBO PEADPEAD63VCAREDESZona03 | 1.2 | 1.363 | 0.65 | 0.1 | 0.50393 | 0.363 | 2.8 | 161.66 | 161.66 | 2 | 323.32 | 143.2227 | 10.5079 | 37.6397 | 94.5711 | 1.5583 | 1.2444 | 0.17222 | 98.3092 | 13.6057 | 24.8884 | 3.4445 | 13.0294 | 48.1222 | 0.52934 | 440.6852 | 0 | 0 | 136.2244 | 3.2332 | 161.66 | 10.9929 | 8.083 | Zona03REDES | EQUIPE ZONA 03 | Rede | PB06 | PONTA SEM NÓ NA TABELA | Zona03_PB06_Rede_NÓ2.6 | 2C8DF, 6C782, B977 | 203793.599 | 8238191.105 | 203904.831 | 8238308.187 | -15.9173 | -47.7659 | Zona03_PB06_Rede_NÓ2.6
290 | https://www.google.com/maps/dir/-15.917302,-47.760003/-15.9178023,-47.7654280/data=!4m3!4m2!3e0!5i1 | TUBO PEAD | PN10 | PE100 | TUBO PEAD | ELETROFUSÃO | 63 | PEAD | REDES | Zona03 | M | 125.95 | VCA | VIA | REDE | LINEAR | Zona03_PB06_Rede_TR003 | TERCIÁRIA | A.RED.SSB-D014.V03.T01.007/037 | 007/037 | REVISÃO 08 | 2025-08-13 | ST MORRO DA CRUZ | CHÁCARA 19 | S/DEFINIÇÃO | 3.1 | TRECHO DE Zona03_PB06_Rede_NÓ1.5 A Zona03_PB06_Rede_DF-34 | 5.8.44 | TUBO PEADPEAD63VCAREDESZona03 | 1.2 | 1.363 | 0.65 | 0.1 | 0.39262 | 0.363 | 3.1 | 125.95 | 125.95 | 1 | 251.9 | 111.5854 | 8.1867 | 29.3253 | 73.6808 | 1.2141 | 0.96953 | 0.13418 | 76.5931 | 10.6003 | 19.3907 | 2.6836 | 10.1513 | 37.4922 | 0.41241 | 343.3397 | 0 | 0 | 117.5044 | 2.519 | 125.95 | 8.5646 | 6.2975 | Zona03REDES | EQUIPE ZONA 03 | Rede | PB06 | Zona03_PB06_Rede_NÓ1.5 | Zona03_PB06_Rede_DF-34 | 6C782 | 203903.511 | 8238195.98 | 203905.733 | 8238307.233 | -15.9173 | -47.7652 | Zona03_PB06_Rede_NÓ1.5
291 | https://www.google.com/maps/dir/-15.917302,-47.760003/-15.9178023,-47.7654280/data=!4m3!4m2!3e0!5i1 | TUBO PEAD | PN10 | PE100 | TUBO PEAD | ELETROFUSÃO | 63 | PEAD | REDES | Zona03 | M | 38.49 | VCA | VIA | REDE | LINEAR | Zona03_PB06_Rede_TR004 | TERCIÁRIA | A.RED.SSB-D014.V03.T01.007/037 | 007/037 | REVISÃO 08 | 2025-08-13 | ST MORRO DA CRUZ | CHÁCARA 19 | S/DEFINIÇÃO | 3.1 | TRECHO DE Zona03_PB06_Rede_NÓ1.5 A Zona03_PB06_Rede_NÓ1.6 | 5.8.44 | TUBO PEADPEAD63VCAREDESZona03 | 1.2 | 1.363 | 0.65 | 0.1 | 0.11998 | 0.363 | 3.1 | 38.49 | 38.49 | 0 | 76.98 | 34.1002 | 2.5019 | 8.9617 | 22.5166 | 0.37102 | 0.29629 | 0.041004 | 23.4067 | 3.2394 | 5.9257 | 0.8201 | 3.1022 | 11.4575 | 0.12603 | 104.9237 | 0 | 0 | 35.9091 | 0.7698 | 38.49 | 2.6173 | 1.9245 | Zona03REDES | EQUIPE ZONA 03 | Rede | PB06 | Zona03_PB06_Rede_NÓ1.5 | Zona03_PB06_Rede_NÓ1.6 | 6C3F8 | 203903.511 | 8238195.98 | 203924.687 | 8238163.837 | -15.9179 | -47.7653 | Zona03_PB06_Rede_NÓ1.5
292 | https://www.google.com/maps/dir/-15.917302,-47.760003/-15.9182959,-47.7660311/data=!4m3!4m2!3e0!5i1 | TUBO PEAD | PN10 | PE100 | TUBO PEAD | ELETROFUSÃO | 63 | PEAD | REDES | Zona03 | M | 84.64 | VCA | VIA | REDE | LINEAR | Zona03_PB06_Rede_TR005 | TERCIÁRIA | A.RED.SSB-D014.V03.T01.007/037 | 007/037 | REVISÃO 08 | 2025-08-13 | ST MORRO DA CRUZ | Q 19 | S/DEFINIÇÃO | 3.1 | TRECHO DE Zona03_PB06_Rede_NÓ1.2 A Zona03_PB06_Rede_NÓ1.5 | 5.8.44 | TUBO PEADPEAD63VCAREDESZona03 | 1.2 | 1.363 | 0.65 | 0.1 | 0.26384 | 0.363 | 3.1 | 84.64 | 84.64 | 1 | 169.28 | 74.9868 | 5.5016 | 19.707 | 49.5144 | 0.81588 | 0.65154 | 0.090168 | 51.4715 | 7.1235 | 13.0308 | 1.8034 | 6.8218 | 25.1953 | 0.27715 | 230.7286 | 0 | 0 | 78.9645 | 1.6928 | 84.64 | 5.7555 | 4.232 | Zona03REDES | EQUIPE ZONA 03 | Rede | PB06 | Zona03_PB06_Rede_NÓ1.2 | Zona03_PB06_Rede_NÓ1.5 | 2CB43, 2CB44, 6C3F8, A660 | 203839.622 | 8238140.477 | 203903.511 | 8238195.98 | -15.918 | -47.7657 | Zona03_PB06_Rede_NÓ1.2
293 | https://www.google.com/maps/dir/-15.917302,-47.760003/-15.9183801,-47.7670170/data=!4m3!4m2!3e0!5i0 | TUBO PEAD | PN10 | PE100 | TUBO PEAD | ELETROFUSÃO | 63 | PEAD | REDES | Zona03 | M | 86.24 | VCA | VIA | REDE | LINEAR | Zona03_PB06_Rede_TR006 | TERCIÁRIA | A.RED.SSB-D014.V03.T01.007/037 | 007/037 | REVISÃO 08 | 2025-08-13 | ST MORRO DA CRUZ | CHÁCARA 19 | S/DEFINIÇÃO | 2.7 | TRECHO DE Zona03_PB06_Rede_NÓ20.1 A PONTA SEM NÓ NA TABELA | 5.8.44 | TUBO PEADPEAD63VCAREDESZona03 | 1.2 | 1.363 | 0.65 | 0.1 | 0.26883 | 0.363 | 2.7 | 86.24 | 86.24 | 1 | 172.48 | 76.4043 | 5.6056 | 20.0795 | 50.4504 | 0.8313 | 0.66386 | 0.091872 | 52.4445 | 7.2582 | 13.2771 | 1.8375 | 6.9507 | 25.6715 | 0.28239 | 235.0902 | 0 | 0 | 70.0756 | 1.7248 | 86.24 | 5.8643 | 4.312 | Zona03REDES | EQUIPE ZONA 03 | Rede | PB06 | Zona03_PB06_Rede_NÓ20.1 | PONTA SEM NÓ NA TABELA | 2C8DF, B974, B977 | 203734.108 | 8238129.755 | 203794.074 | 8238191.635 | -15.9181 | -47.7667 | Zona03_PB06_Rede_NÓ20.1
294 | https://www.google.com/maps/dir/-15.917302,-47.760003/-15.9180951,-47.7652344/data=!4m3!4m2!3e0!5i1 | TUBO PEAD | PN10 | PE100 | TUBO PEAD | ELETROFUSÃO | 63 | PEAD | REDES | Zona03 | M | 44.65 | VCA | VIA | REDE | LINEAR | Zona03_PB06_Rede_TR007 | TERCIÁRIA | A.RED.SSB-D014.V03.T01.007/037 | 007/037 | REVISÃO 08 | 2025-08-13 | ST MORRO DA CRUZ | CHÁCARA 19 | S/DEFINIÇÃO | 3.1 | TRECHO DE Zona03_PB06_Rede_NÓ1.6 A Zona03_PB06_Rede_NÓ2.4 | 5.8.44 | TUBO PEADPEAD63VCAREDESZona03 | 1.2 | 1.363 | 0.65 | 0.1 | 0.13919 | 0.363 | 3.1 | 44.65 | 44.65 | 0 | 89.3 | 39.5577 | 2.9022 | 10.396 | 26.1202 | 0.4304 | 0.34371 | 0.047566 | 27.1527 | 3.7579 | 6.8741 | 0.95136 | 3.5987 | 13.2912 | 0.1462 | 121.7159 | 0 | 0 | 41.656 | 0.893 | 44.65 | 3.0362 | 2.2325 | Zona03REDES | EQUIPE ZONA 03 | Rede | PB06 | Zona03_PB06_Rede_NÓ1.6 | Zona03_PB06_Rede_NÓ2.4 | 6C3F7, AE6A | 203924.687 | 8238163.837 | 203891.308 | 8238134.183 | -15.9182 | -47.7654 | Zona03_PB06_Rede_NÓ1.6
295 | https://www.google.com/maps/dir/-15.917302,-47.760003/-15.9180951,-47.7652344/data=!4m3!4m2!3e0!5i1 | TUBO PEAD | PN10 | PE100 | TUBO PEAD | ELETROFUSÃO | 63 | PEAD | REDES | Zona03 | M | 37.69 | VCA | VIA | REDE | LINEAR | Zona03_PB06_Rede_TR008 | TERCIÁRIA | A.RED.SSB-D014.V03.T01.007/037 | 007/037 | REVISÃO 08 | 2025-08-13 | ST MORRO DA CRUZ | CHÁCARA 19 | S/DEFINIÇÃO | 3.1 | TRECHO DE Zona03_PB06_Rede_NÓ1.6 A Zona03_PB06_Rede_NÓ2.7 | 5.8.44 | TUBO PEADPEAD63VCAREDESZona03 | 1.2 | 1.363 | 0.65 | 0.1 | 0.11749 | 0.363 | 3.1 | 37.69 | 37.69 | 0 | 75.38 | 33.3915 | 2.4499 | 8.7755 | 22.0486 | 0.36331 | 0.29013 | 0.040152 | 22.9202 | 3.1721 | 5.8026 | 0.80306 | 3.0377 | 11.2194 | 0.12341 | 102.7429 | 0 | 0 | 35.1627 | 0.7538 | 37.69 | 2.5629 | 1.8845 | Zona03REDES | EQUIPE ZONA 03 | Rede | PB06 | Zona03_PB06_Rede_NÓ1.6 | Zona03_PB06_Rede_NÓ2.7 | 6C3F7 | 203924.687 | 8238163.837 | 203944.769 | 8238131.941 | -15.9182 | -47.7651 | Zona03_PB06_Rede_NÓ1.6
296 | https://www.google.com/maps/dir/-15.917302,-47.760003/-15.9182959,-47.7660311/data=!4m3!4m2!3e0!5i1 | TUBO PEAD | PN10 | PE100 | TUBO PEAD | ELETROFUSÃO | 63 | PEAD | REDES | Zona03 | M | 15.75 | VCA | VIA | REDE | LINEAR | Zona03_PB06_Rede_TR009 | TERCIÁRIA | A.RED.SSB-D014.V03.T01.007/037 | 007/037 | REVISÃO 08 | 2025-08-13 | ST MORRO DA CRUZ | Q 19 | S/DEFINIÇÃO | 3.1 | TRECHO DE Zona03_PB06_Rede_NÓ1.2 A Zona03_PB06_Rede_NÓ1.3 | 5.8.44 | TUBO PEADPEAD63VCAREDESZona03 | 1.2 | 1.363 | 0.65 | 0.1 | 0.049097 | 0.363 | 3.1 | 15.75 | 15.75 | 0 | 31.5 | 13.9537 | 1.0237 | 3.6671 | 9.2137 | 0.15182 | 0.12124 | 0.016779 | 9.5779 | 1.3256 | 2.4248 | 0.33558 | 1.2694 | 4.6884 | 0.051572 | 42.9345 | 0 | 0 | 14.6939 | 0.315 | 15.75 | 1.071 | 0.7875 | Zona03REDES | EQUIPE ZONA 03 | Rede | PB06 | Zona03_PB06_Rede_NÓ1.2 | Zona03_PB06_Rede_NÓ1.3 | 2CBD9, 2CD81 | 203839.622 | 8238140.477 | 203848.688 | 8238127.594 | -15.9184 | -47.766 | Zona03_PB06_Rede_NÓ1.2
297 | https://www.google.com/maps/dir/-15.917302,-47.760003/-15.9183589,-47.7655495/data=!4m3!4m2!3e0!5i1 | TUBO PEAD | PN10 | PE100 | TUBO PEAD | ELETROFUSÃO | 63 | PEAD | REDES | Zona03 | M | 11.74 | VCA | VIA | REDE | LINEAR | Zona03_PB06_Rede_TR010 | TERCIÁRIA | A.RED.SSB-D014.V03.T01.007/037 | 007/037 | REVISÃO 08 | 2025-08-13 | ST MORRO DA CRUZ | CHÁCARA 19 | S/DEFINIÇÃO | 3.1 | TRECHO DE Zona03_PB06_Rede_NÓ2.4 A Zona03_PB06_Rede_NÓ2.5 | 5.8.44 | TUBO PEADPEAD63VCAREDESZona03 | 1.2 | 1.363 | 0.65 | 0.1 | 0.036596 | 0.363 | 3.1 | 11.74 | 11.74 | 0 | 23.48 | 10.4011 | 0.7631 | 2.7335 | 6.8679 | 0.11317 | 0.090372 | 0.012507 | 7.1394 | 0.98807 | 1.8074 | 0.25014 | 0.94621 | 3.4947 | 0.038442 | 32.0032 | 0 | 0 | 10.9528 | 0.2348 | 11.74 | 0.79832 | 0.587 | Zona03REDES | EQUIPE ZONA 03 | Rede | PB06 | Zona03_PB06_Rede_NÓ2.4 | Zona03_PB06_Rede_NÓ2.5 | AE6A | 203891.308 | 8238134.183 | 203898.374 | 8238124.805 | -15.9184 | -47.7655 | Zona03_PB06_Rede_NÓ2.4
298 | https://www.google.com/maps/dir/-15.917302,-47.760003/-15.9186633,-47.7657762/data=!4m3!4m2!3e0!5i1 | TUBO PEAD | PN10 | PE100 | TUBO PEAD | ELETROFUSÃO | 63 | PEAD | REDES | Zona03 | M | 33.25 | VCA | VIA | REDE | LINEAR | Zona03_PB06_Rede_TR011 | TERCIÁRIA | A.RED.SSB-D014.V03.T01.007/037 | 007/037 | REVISÃO 08 | 2025-08-13 | ST MORRO DA CRUZ | CHÁCARA 19 | S/DEFINIÇÃO | 3 | TRECHO DE Zona03_PB06_Rede_NÓ1.4 A Zona03_PB06_Rede_NÓ1.3 | 5.8.44 | TUBO PEADPEAD63VCAREDESZona03 | 1.2 | 1.363 | 0.65 | 0.1 | 0.10365 | 0.363 | 3 | 33.25 | 33.25 | 0 | 66.5 | 29.4578 | 2.1612 | 7.7417 | 19.4513 | 0.32051 | 0.25595 | 0.035422 | 20.2201 | 2.7984 | 5.119 | 0.70846 | 2.6799 | 9.8977 | 0.10887 | 90.6395 | 0 | 0 | 30.0198 | 0.665 | 33.25 | 2.261 | 1.6625 | Zona03REDES | EQUIPE ZONA 03 | Rede | PB06 | Zona03_PB06_Rede_NÓ1.4 | Zona03_PB06_Rede_NÓ1.3 | AE34 | 203867.466 | 8238100.151 | 203848.688 | 8238127.594 | -15.9185 | -47.7659 | Zona03_PB06_Rede_NÓ1.4
299 | https://www.google.com/maps/dir/-15.917302,-47.760003/-15.9184444,-47.7654847/data=!4m3!4m2!3e0!5i0 | TUBO PEAD | PN10 | PE100 | TUBO PEAD | ELETROFUSÃO | 63 | PEAD | REDES | Zona03 | M | 39.54 | VCA | VIA | REDE | LINEAR | Zona03_PB06_Rede_TR012 | TERCIÁRIA | A.RED.SSB-D014.V03.T01.007/037 | 007/037 | REVISÃO 08 | 2025-08-13 | ST MORRO DA CRUZ | CHÁCARA 19 | S/DEFINIÇÃO | 3 | TRECHO DE Zona03_PB06_Rede_NÓ2.5 A Zona03_PB06_Rede_NÓ1.4 | 5.8.44 | TUBO PEADPEAD63VCAREDESZona03 | 1.2 | 1.363 | 0.65 | 0.1 | 0.12326 | 0.363 | 3 | 39.54 | 39.54 | 0 | 79.08 | 35.0305 | 2.5701 | 9.2062 | 23.1309 | 0.38114 | 0.30437 | 0.042122 | 24.0452 | 3.3278 | 6.0874 | 0.84248 | 3.1868 | 11.7701 | 0.12947 | 107.786 | 0 | 0 | 35.6987 | 0.7908 | 39.54 | 2.6887 | 1.977 | Zona03REDES | EQUIPE ZONA 03 | Rede | PB06 | Zona03_PB06_Rede_NÓ2.5 | Zona03_PB06_Rede_NÓ1.4 | AE6A | 203898.374 | 8238124.805 | 203867.466 | 8238100.151 | -15.9186 | -47.7656 | Zona03_PB06_Rede_NÓ2.5
300 | https://www.google.com/maps/dir/-15.917302,-47.760003/-15.9182959,-47.7660311/data=!4m3!4m2!3e0!5i1 | TUBO PEAD | PN10 | PE100 | TUBO PEAD | ELETROFUSÃO | 63 | PEAD | REDES | Zona03 | M | 172.73 | VCA | VIA | REDE | LINEAR | Zona03_PB06_Rede_TR013 | TERCIÁRIA | A.RED.SSB-D014.V03.T01.007/037 | 007/037 | REVISÃO 08 | 2025-08-13 | ST MORRO DA CRUZ | Q 19 | S/DEFINIÇÃO | 3.1 | TRECHO DE Zona03_PB06_Rede_NÓ1.2 A Zona03_PB05_Rede_NÓ20.2; INCLUI 0,93 M DE TUBO DESENHADO NO PRÓPRIO NÓ (NÓ1.2: anel de ponta/toco) | 5.8.44 | TUBO PEADPEAD63VCAREDESZona03 | 1.2 | 1.363 | 0.65 | 0.1 | 0.53844 | 0.363 | 3.1 | 172.73 | 172.73 | 2 | 345.46 | 153.0301 | 11.2274 | 40.2172 | 101.047 | 1.665 | 1.3296 | 0.18401 | 105.0411 | 14.5374 | 26.5927 | 3.6803 | 13.9216 | 51.4175 | 0.56559 | 470.862 | 0 | 0 | 161.1476 | 3.4546 | 172.73 | 11.7456 | 8.6365 | Zona03REDES | EQUIPE ZONA 03 | Rede | PB06 | Zona03_PB06_Rede_NÓ1.2 | Zona03_PB05_Rede_NÓ20.2 | 2C3E1, 2C728, B965, B968 | 203839.093 | 8238141.239 | 203712.156 | 8238052.985 | -15.9185 | -47.7666 | Zona03_PB06_Rede_NÓ1.2
301 | https://www.google.com/maps/dir/-15.917302,-47.760003/-15.9184133,-47.7659481/data=!4m3!4m2!3e0!5i1 | TUBO PEAD | PN10 | PE100 | TUBO PEAD | ELETROFUSÃO | 63 | PEAD | REDES | Zona03 | M | 156.53 | VCA | VIA | REDE | LINEAR | Zona03_PB06_Rede_TR014 | TERCIÁRIA | A.RED.SSB-D014.V03.T01.007/037 | 007/037 | REVISÃO 08 | 2025-08-13 | ST MORRO DA CRUZ | CHÁCARA 19 | S/DEFINIÇÃO | 3 | TRECHO DE Zona03_PB06_Rede_NÓ1.3 A Zona03_PB05_Rede_NÓ107.2; INCLUI 0,42 M DE TUBO DESENHADO NO PRÓPRIO NÓ (NÓ107.2: anel de ponta/toco) | 5.8.44 | TUBO PEADPEAD63VCAREDESZona03 | 1.2 | 1.363 | 0.65 | 0.1 | 0.48794 | 0.363 | 3 | 156.53 | 156.53 | 2 | 313.06 | 138.6778 | 10.1745 | 36.4453 | 91.57 | 1.5089 | 1.2049 | 0.16675 | 95.1895 | 13.174 | 24.0986 | 3.3352 | 12.6159 | 46.5952 | 0.51255 | 426.7008 | 0 | 0 | 141.3231 | 3.1306 | 156.53 | 10.644 | 7.8265 | Zona03REDES | EQUIPE ZONA 03 | Rede | PB06 | Zona03_PB06_Rede_NÓ1.3 | Zona03_PB05_Rede_NÓ107.2 | 2C3E0, 2CBDA, B95C, B95F | 203848.688 | 8238127.594 | 203730.913 | 8238025.206 | -15.9189 | -47.7665 | Zona03_PB06_Rede_NÓ1.3
302 | https://www.google.com/maps/dir/-15.917302,-47.760003/-15.9183855,-47.7650509/data=!4m3!4m2!3e0!5i1 | TUBO PEAD | PN10 | PE100 | TUBO PEAD | ELETROFUSÃO | 63 | PEAD | REDES | Zona03 | M | 186.41 | VCA | VIA | REDE | LINEAR | Zona03_PB06_Rede_TR015 | TERCIÁRIA | A.RED.SSB-D014.V03.T01.007/037 | 007/037 | REVISÃO 08 | 2025-08-13 | ST MORRO DA CRUZ | CHÁCARA 19 | S/DEFINIÇÃO | 3.1 | TRECHO DE Zona03_PB06_Rede_NÓ2.7 A Zona03_PB06_Rede_NÓ20.2 | 5.8.44 | TUBO PEADPEAD63VCAREDESZona03 | 1.2 | 1.363 | 0.65 | 0.1 | 0.58109 | 0.363 | 3.1 | 186.41 | 186.41 | 2 | 372.82 | 165.1499 | 12.1166 | 43.4024 | 109.0499 | 1.7969 | 1.4349 | 0.19858 | 113.3602 | 15.6887 | 28.6988 | 3.9718 | 15.0242 | 55.4897 | 0.61039 | 508.1537 | 0 | 0 | 173.9103 | 3.7282 | 186.41 | 12.6759 | 9.3205 | Zona03REDES | EQUIPE ZONA 03 | Rede | PB06 | Zona03_PB06_Rede_NÓ2.7 | Zona03_PB06_Rede_NÓ20.2 | 2C5D7, 6C3F7 | 203944.769 | 8238131.941 | 203826.699 | 8237999.36 | -15.919 | -47.7656 | Zona03_PB06_Rede_NÓ2.7
303 | https://www.google.com/maps/dir/-15.917302,-47.760003/-15.9195800,-47.7668810/data=!4m3!4m2!3e0!5i0 | TUBO PEAD | PN10 | PE100 | TUBO PEAD | ELETROFUSÃO | 63 | PEAD | REDES | Zona03 | M | 158.75 | VCA | VIA | REDE | LINEAR | Zona03_PB06_Rede_TR016 | TERCIÁRIA | A.RED.SSB-D014.V03.T01.007/037 | 007/037 | REVISÃO 08 | 2025-08-13 | ST MORRO DA CRUZ | CHÁCARA 19 | S/DEFINIÇÃO | 2.8 | TRECHO DE Zona03_PB06_Rede_NÓ107.1 A Zona03_PB06_Rede_NÓ1.4 | 5.8.44 | TUBO PEADPEAD63VCAREDESZona03 | 1.2 | 1.363 | 0.65 | 0.1 | 0.49486 | 0.363 | 2.8 | 158.75 | 158.75 | 2 | 317.5 | 140.6446 | 10.3187 | 36.9622 | 92.8688 | 1.5303 | 1.222 | 0.16912 | 96.5395 | 13.3608 | 24.4404 | 3.3825 | 12.7948 | 47.256 | 0.51981 | 432.7525 | 0 | 0 | 133.7723 | 3.175 | 158.75 | 10.795 | 7.9375 | Zona03REDES | EQUIPE ZONA 03 | Rede | PB06 | Zona03_PB06_Rede_NÓ107.1 | Zona03_PB06_Rede_NÓ1.4 | 2CBA0, 2CE52, B956 | 203750.442 | 8237997.082 | 203867.466 | 8238100.151 | -15.9191 | -47.7663 | Zona03_PB06_Rede_NÓ107.1
304 | https://www.google.com/maps/dir/-15.917302,-47.760003/-15.9193237,-47.7670598/data=!4m3!4m2!3e0!5i0 | TUBO PEAD | PN10 | PE100 | TUBO PEAD | ELETROFUSÃO | 110 | PEAD | REDES | Zona03 | M | 34.2 | VCA | VIA | REDE | LINEAR | Zona03_PB06_Rede_TR017 | SECUNDÁRIA | A.RED.SSB-D014.V03.T01.007/037 | 007/037 | REVISÃO 08 | 2025-08-13 | ST MORRO DA CRUZ | CHÁCARA 19 | S/DEFINIÇÃO | 2.8 | TRECHO DE Zona03_PB05_Rede_NÓ107.2 A Zona03_PB06_Rede_NÓ107.1 | 5.8.36 | TUBO PEADPEAD110VCAREDESZona03 | 1.2 | 1.41 | 0.75 | 0.1 | 0.32501 | 0.41 | 2.8 | 34.2 | 34.2 | 0 | 68.4 | 36.1665 | 2.565 | 10.1915 | 23.085 | 0.3935 | 0.31424 | 0.043488 | 24.825 | 3.4357 | 6.2848 | 0.8698 | 2.7564 | 12.9392 | 0.14233 | 96.444 | 0 | 0 | 36.6282 | 0.684 | 34.2 | 2.3256 | 1.71 | Zona03REDES | EQUIPE ZONA 03 | Rede | PB06 | Zona03_PB05_Rede_NÓ107.2 | Zona03_PB06_Rede_NÓ107.1 | A765 | 203730.593 | 8238024.938 | 203750.442 | 8237997.082 | -15.9195 | -47.767 | Zona03_PB05_Rede_NÓ107.2
305 | https://www.google.com/maps/dir/-15.917302,-47.760003/-15.9195881,-47.7661944/data=!4m3!4m2!3e0!5i1 | TUBO PEAD | PN10 | PE100 | TUBO PEAD | ELETROFUSÃO | 110 | PEAD | REDES | Zona03 | M | 3.46 | VCA | VIA | REDE | LINEAR | Zona03_PB06_Rede_TR018 | SECUNDÁRIA | A.RED.SSB-D014.V03.T01.007/037 | 007/037 | REVISÃO 08 | 2025-08-13 | ST MORRO DA CRUZ | CHÁCARA 19 | S/DEFINIÇÃO | 3.5 | TRECHO DE Zona03_PB06_Rede_NÓ59.1 A Zona03_PB06_Rede_NÓ20.2 | 5.8.36 | TUBO PEADPEAD110VCAREDESZona03 | 1.2 | 1.41 | 0.75 | 0.1 | 0.032881 | 0.41 | 3.5 | 3.46 | 3.46 | 0 | 6.92 | 3.6589 | 0.2595 | 1.0311 | 2.3355 | 0.03981 | 0.031792 | 0.0043997 | 2.5115 | 0.34759 | 0.63583 | 0.087997 | 0.27887 | 1.3091 | 0.0144 | 9.7572 | 0 | 0 | 4.6321 | 0.0692 | 3.46 | 0.23528 | 0.173 | Zona03REDES | EQUIPE ZONA 03 | Rede | PB06 | Zona03_PB06_Rede_NÓ59.1 | Zona03_PB06_Rede_NÓ20.2 | B953 | 203824.023 | 8237997.163 | 203826.699 | 8237999.36 | -15.9196 | -47.7662 | Zona03_PB06_Rede_NÓ59.1
306 | https://www.google.com/maps/dir/-15.917302,-47.760003/-15.9200487,-47.7660041/data=!4m3!4m2!3e0!5i1 | TUBO PEAD | PN10 | PE100 | TUBO PEAD | ELETROFUSÃO | 63 | PEAD | REDES | Zona03 | M | 54.93 | VCA | VIA | REDE | LINEAR | Zona03_PB06_Rede_TR019 | TERCIÁRIA | A.RED.SSB-D014.V03.T01.007/037 | 007/037 | REVISÃO 08 | 2025-08-13 | ST MORRO DA CRUZ | CHÁCARA 19 | S/DEFINIÇÃO | 3.5 | TRECHO DE Zona03_PB06_Rede_NÓ2.3 A Zona03_PB06_Rede_NÓ59.1 | 5.8.44 | TUBO PEADPEAD63VCAREDESZona03 | 1.2 | 1.363 | 0.65 | 0.1 | 0.17123 | 0.363 | 3.5 | 54.93 | 54.93 | 1 | 109.86 | 48.6652 | 3.5705 | 12.7895 | 32.1341 | 0.52949 | 0.42284 | 0.058517 | 33.4042 | 4.623 | 8.4568 | 1.1704 | 4.4272 | 16.3513 | 0.17986 | 149.7392 | 0 | 0 | 57.8591 | 1.0986 | 54.93 | 3.7352 | 2.7465 | Zona03REDES | EQUIPE ZONA 03 | Rede | PB06 | Zona03_PB06_Rede_NÓ2.3 | Zona03_PB06_Rede_NÓ59.1 | 6C3F1 | 203845.085 | 8237946.432 | 203824.023 | 8237997.163 | -15.9198 | -47.7661 | Zona03_PB06_Rede_NÓ2.3
307 | https://www.google.com/maps/dir/-15.917302,-47.760003/-15.9200487,-47.7660041/data=!4m3!4m2!3e0!5i1 | TUBO PEAD | PN10 | PE100 | TUBO PEAD | ELETROFUSÃO | 63 | PEAD | REDES | Zona03 | M | 75.23 | VCA | VIA | REDE | LINEAR | Zona03_PB06_Rede_TR020 | TERCIÁRIA | A.RED.SSB-D014.V03.T01.007/037 | 007/037 | REVISÃO 08 | 2025-08-13 | ST MORRO DA CRUZ | CHÁCARA 19 | S/DEFINIÇÃO | 3.5 | TRECHO DE Zona03_PB06_Rede_NÓ2.3 A Zona03_PB09_Rede_NÓ107.1; INCLUI 0,50 M DE TUBO DESENHADO NO PRÓPRIO NÓ (NÓ2.3: anel de ponta/toco) | 5.8.44 | TUBO PEADPEAD63VCAREDESZona03 | 1.2 | 1.363 | 0.65 | 0.1 | 0.23451 | 0.363 | 3.5 | 75.23 | 75.23 | 1 | 150.46 | 66.65 | 4.8899 | 17.516 | 44.0095 | 0.72517 | 0.5791 | 0.080143 | 45.7491 | 6.3315 | 11.582 | 1.6029 | 6.0633 | 22.3941 | 0.24633 | 205.077 | 0 | 0 | 79.2416 | 1.5046 | 75.23 | 5.1156 | 3.7615 | Zona03REDES | EQUIPE ZONA 03 | Rede | PB06 | Zona03_PB06_Rede_NÓ2.3 | Zona03_PB09_Rede_NÓ107.1 | 3CA9D, 3CAA0, B45B | 203844.621 | 8237946.252 | 203794.544 | 8237897.02 | -15.9202 | -47.7663 | Zona03_PB06_Rede_NÓ2.3
308 | https://www.google.com/maps/dir/-15.917302,-47.760003/-15.9208230,-47.7677516/data=!4m3!4m2!3e0!5i1 | TUBO PEAD | PN10 | PE100 | TUBO PEAD | ELETROFUSÃO | 110 | PEAD | REDES | Zona03 | M | 216.12 | VCA | VIA | REDE | LINEAR | Zona03_PB06_Rede_TR021 | SECUNDÁRIA | A.RED.SSB-D014.V03.T01.007/037 | 007/037 | REVISÃO 08 | 2025-08-13 | ST MORRO DA CRUZ | CHÁCARA 19 | S/DEFINIÇÃO | 3.3 | TRECHO DE Zona03_PB08_Rede_NÓ62.2 A Zona03_PB06_Rede_NÓ59.1; INCLUI 0,32 M DE TUBO DESENHADO NO PRÓPRIO NÓ (nó: anel de ponta/toco) | 5.8.36 | TUBO PEADPEAD110VCAREDESZona03 | 1.2 | 1.41 | 0.75 | 0.1 | 2.0539 | 0.41 | 3.3 | 216.12 | 216.12 | 2 | 432.24 | 228.5469 | 16.209 | 64.403 | 145.881 | 2.4867 | 1.9858 | 0.27482 | 156.8764 | 21.7112 | 39.7155 | 5.4965 | 17.4187 | 81.7665 | 0.89943 | 609.4584 | 0 | 0 | 272.7975 | 4.3224 | 216.12 | 14.6962 | 10.806 | Zona03REDES | EQUIPE ZONA 03 | Rede | PB06 | Zona03_PB08_Rede_NÓ62.2 | Zona03_PB06_Rede_NÓ59.1 | 2CB9D, 2CBD8, B944, B953 | 203658.992 | 8237858.22 | 203824.023 | 8237997.163 | -15.9202 | -47.767 | Zona03_PB08_Rede_NÓ62.2
309 | https://www.google.com/maps/dir/-15.917302,-47.760003/-15.9187976,-47.7720136/data=!4m3!4m2!3e0!5i0 | TUBO PEAD | PN10 | PE100 | TUBO PEAD | TERMOFUSÃO | 250 | PEAD | REDES | Zona03 | M | 366.89 | VCA | VIA | REDE | LINEAR | Zona03_PB07_Rede_TR001 | SECUNDÁRIA | A.RED.SSB-D014.V03.T01.008/037 | 008/037 | REVISÃO 08 | 2025-08-13 | ST MORRO DA CRUZ | CHÁCARA VEREDA | S/DEFINIÇÃO | 2.6 | TRECHO DE DIVISA DE ZONA A Zona04_PB05_Rede_NÓ13.1; TRECHO DIVIDIDO NA DIVISA DE ZONA (TRECHO ORIGINAL ENTRE PONTOS DA REDE: 461,80 M) | 5.8.39 | TUBO PEADPEAD250VCAREDESZona03 | 1.2 | 1.55 | 0.85 | 0.1 | 18.0097 | 0.55 | 2.6 | 366.89 | 366.89 | 4 | 733.78 | 483.3776 | 31.1856 | 153.5114 | 280.6708 | 5.2593 | 4.1999 | 0.58124 | 331.7941 | 45.9194 | 83.9985 | 11.6251 | 29.5704 | 200.5012 | 2.2055 | 0 | 1137.359 | 0 | 527.0375 | 7.3378 | 366.89 | 24.9485 | 18.3445 | Zona03REDES | EQUIPE ZONA 03 | Rede | PB07 | DIVISA DE ZONA | Zona04_PB05_Rede_NÓ13.1 | 6C5D5 | 202981.781 | 8237783.63 | 203199.383 | 8238076.421 | -15.9201 | -47.773 | Zona04_PB05_Rede_NÓ13.1
310 | https://www.google.com/maps/dir/-15.917302,-47.760003/-15.9198430,-47.7728005/data=!4m3!4m2!3e0!5i0 | TUBO PEAD | PN10 | PE100 | TUBO PEAD | TERMOFUSÃO | 160 | PEAD | REDES | Zona03 | M | 124.26 | VCA | VIA | REDE | LINEAR | Zona03_PB07_Rede_TR002 | SECUNDÁRIA | A.RED.SSB-D014.V03.T01.008/037 | 008/037 | REVISÃO 08 | 2025-08-13 | ST MORRO DA CRUZ | CHÁCARA 43 | S/DEFINIÇÃO | 2.7 | TRECHO DE Zona03_PB05_Rede_NÓ56.1 A Zona03_PB07_Rede_NÓ62.2 | 5.8.37 | TUBO PEADPEAD160VCAREDESZona03 | 1.2 | 1.46 | 0.75 | 0.1 | 2.4984 | 0.46 | 2.7 | 124.26 | 124.26 | 1 | 248.52 | 136.0647 | 9.3195 | 40.3713 | 83.8755 | 1.4804 | 1.1822 | 0.16361 | 93.3959 | 12.9257 | 23.6445 | 3.2723 | 10.015 | 51.6214 | 0.56783 | 362.8392 | 0 | 0 | 140.9108 | 2.4852 | 124.26 | 8.4497 | 6.213 | Zona03REDES | EQUIPE ZONA 03 | Rede | PB07 | Zona03_PB05_Rede_NÓ56.1 | Zona03_PB07_Rede_NÓ62.2 | B20C | 203116.605 | 8237959.544 | 203033.585 | 8237867.578 | -15.9203 | -47.7732 | Zona03_PB05_Rede_NÓ56.1
311 | https://www.google.com/maps/dir/-15.917302,-47.760003/-15.9206635,-47.7735867/data=!4m3!4m2!3e0!5i0 | TUBO PEAD | PN10 | PE100 | TUBO PEAD | TERMOFUSÃO | 225 | PEAD | REDES | Zona03 | M | 14.98 | VCA | VIA | REDE | LINEAR | Zona03_PB07_Rede_TR003 | SECUNDÁRIA | A.RED.SSB-D014.V03.T01.008/037 | 008/037 | REVISÃO 08 | 2025-08-13 | ST MORRO DA CRUZ | CHÁCARA 43 | S/DEFINIÇÃO | 2.9 | TRECHO DE DIVISA DE ZONA A DIVISA DE ZONA; TRECHO DIVIDIDO NA DIVISA DE ZONA (TRECHO ORIGINAL ENTRE PONTOS DA REDE: 326,73 M) | 5.8.38 | TUBO PEADPEAD225VCAREDESZona03 | 1.2 | 1.525 | 0.8 | 0.1 | 0.59562 | 0.525 | 2.9 | 14.98 | 14.98 | 0 | 29.96 | 18.2756 | 1.1984 | 5.696 | 10.7856 | 0.19884 | 0.15879 | 0.021975 | 12.5445 | 1.7361 | 3.1758 | 0.43953 | 1.2074 | 7.4085 | 0.081493 | 0 | 45.689 | 0 | 21.721 | 0.2996 | 14.98 | 1.0186 | 0.749 | Zona03REDES | EQUIPE ZONA 03 | Rede | PB07 | DIVISA DE ZONA | DIVISA DE ZONA | 6CA1D | 203033.978 | 8237873.778 | 203023.661 | 8237862.936 | -15.9207 | -47.7736 | Zona03_PB07_Rede_NÓ62.2
312 | https://www.google.com/maps/dir/-15.917302,-47.760003/-15.9206635,-47.7735867/data=!4m3!4m2!3e0!5i0 | TUBO PEAD | PN10 | PE100 | TUBO PEAD | TERMOFUSÃO | 160 | PEAD | REDES | Zona03 | M | 56.94 | VCA | VIA | REDE | LINEAR | Zona03_PB07_Rede_TR004 | SECUNDÁRIA | A.RED.SSB-D014.V03.T01.008/037 | 008/037 | REVISÃO 08 | 2025-08-13 | ST MORRO DA CRUZ | CHÁCARA 43 | S/DEFINIÇÃO | 2.9 | TRECHO DE Zona03_PB07_Rede_NÓ62.2 A Zona03_PB07_Rede_NÓ56.12 | 5.8.37 | TUBO PEADPEAD160VCAREDESZona03 | 1.2 | 1.46 | 0.75 | 0.1 | 1.1448 | 0.46 | 2.9 | 56.94 | 56.94 | 1 | 113.88 | 62.3493 | 4.2705 | 18.4995 | 38.4345 | 0.67838 | 0.54173 | 0.074972 | 42.797 | 5.923 | 10.8347 | 1.4995 | 4.5892 | 23.6546 | 0.2602 | 166.2648 | 0 | 0 | 69.3529 | 1.1388 | 56.94 | 3.8719 | 2.847 | Zona03REDES | EQUIPE ZONA 03 | Rede | PB07 | Zona03_PB07_Rede_NÓ62.2 | Zona03_PB07_Rede_NÓ56.12 | B07D | 203033.585 | 8237867.578 | 203001.332 | 8237820.998 | -15.9209 | -47.7738 | Zona03_PB07_Rede_NÓ62.2
313 | https://www.google.com/maps/dir/-15.917302,-47.760003/-15.9211304,-47.7726539/data=!4m3!4m2!3e0!5i2 | TUBO PEAD | PN10 | PE100 | TUBO PEAD | ELETROFUSÃO | 110 | PEAD | REDES | Zona03 | M | 113.57 | VCA | VIA | REDE | LINEAR | Zona03_PB07_Rede_TR005 | SECUNDÁRIA | A.RED.SSB-D014.V03.T01.008/037 | 008/037 | REVISÃO 08 | 2025-08-13 | ST MORRO DA CRUZ | CHÁCARA 43 | S/DEFINIÇÃO | 4.1 | TRECHO DE Zona03_PB08_Rede_NÓ107.1 A Zona03_PB07_Rede_NÓ62.2 | 5.8.36 | TUBO PEADPEAD110VCAREDESZona03 | 1.2 | 1.41 | 0.75 | 0.1 | 1.0793 | 0.41 | 4.1 | 113.57 | 113.57 | 1 | 227.14 | 120.1003 | 8.5177 | 33.8435 | 76.6598 | 1.3067 | 1.0435 | 0.14441 | 82.4378 | 11.4092 | 20.8703 | 2.8884 | 9.1535 | 42.9679 | 0.47265 | 320.2674 | 0 | 0 | 178.1062 | 2.2714 | 113.57 | 7.7228 | 5.6785 | Zona03REDES | EQUIPE ZONA 03 | Rede | PB07 | Zona03_PB08_Rede_NÓ107.1 | Zona03_PB07_Rede_NÓ62.2 | B2DE | 203134.206 | 8237817.216 | 203033.585 | 8237867.578 | -15.9209 | -47.7731 | Zona03_PB08_Rede_NÓ107.1
314 | https://www.google.com/maps/dir/-15.917302,-47.760003/-15.9210544,-47.7739465/data=!4m3!4m2!3e0!5i2 | TUBO PEAD | PN10 | PE100 | TUBO PEAD | TERMOFUSÃO | 225 | PEAD | REDES | Zona03 | M | 11.41 | VCA | VIA | REDE | LINEAR | Zona03_PB07_Rede_TR006 | SECUNDÁRIA | A.RED.SSB-D014.V03.T01.008/037 | 008/037 | REVISÃO 08 | 2025-08-13 | ST MORRO DA CRUZ | Q 34 | S/DEFINIÇÃO | 4.1 | TRECHO DE DIVISA DE ZONA A DIVISA DE ZONA; TRECHO DIVIDIDO NA DIVISA DE ZONA (TRECHO ORIGINAL ENTRE PONTOS DA REDE: 326,73 M) | 5.8.38 | TUBO PEADPEAD225VCAREDESZona03 | 1.2 | 1.525 | 0.8 | 0.1 | 0.45367 | 0.525 | 4.1 | 11.41 | 11.41 | 0 | 22.82 | 13.9202 | 0.9128 | 4.3385 | 8.2152 | 0.15146 | 0.12095 | 0.016738 | 9.5549 | 1.3224 | 2.419 | 0.33478 | 0.91962 | 5.6429 | 0.062072 | 0 | 34.8005 | 0 | 23.3905 | 0.2282 | 11.41 | 0.77588 | 0.5705 | Zona03REDES | EQUIPE ZONA 03 | Rede | PB07 | DIVISA DE ZONA | DIVISA DE ZONA | 6CA1D | 203003.526 | 8237833.61 | 202997.869 | 8237823.706 | -15.921 | -47.7739 | Zona02_PB07_Rede_NÓ56.11
315 | https://www.google.com/maps/dir/-15.917302,-47.760003/-15.9210803,-47.7738934/data=!4m3!4m2!3e0!5i1 | TUBO PEAD | PN10 | PE100 | TUBO PEAD | ELETROFUSÃO | 63 | PEAD | REDES | Zona03 | M | 62.13 | VCA | VIA | REDE | LINEAR | Zona03_PB07_Rede_TR007 | TERCIÁRIA | A.RED.SSB-D014.V03.T01.008/037 | 008/037 | REVISÃO 08 | 2025-08-13 | ST MORRO DA CRUZ | CHÁCARA 43 | S/DEFINIÇÃO | 3.7 | TRECHO DE Zona03_PB07_Rede_NÓ56.12 A Zona03_PB07_Rede_NÓ1.17 | 5.8.44 | TUBO PEADPEAD63VCAREDESZona03 | 1.2 | 1.363 | 0.65 | 0.1 | 0.19367 | 0.363 | 3.7 | 62.13 | 62.13 | 1 | 124.26 | 55.0441 | 4.0385 | 14.4659 | 36.346 | 0.5989 | 0.47826 | 0.066188 | 37.7827 | 5.229 | 9.5652 | 1.3238 | 5.0075 | 18.4946 | 0.20344 | 169.3664 | 0 | 0 | 69.1827 | 1.2426 | 62.13 | 4.2248 | 3.1065 | Zona03REDES | EQUIPE ZONA 03 | Rede | PB07 | Zona03_PB07_Rede_NÓ56.12 | Zona03_PB07_Rede_NÓ1.17 | AE73 | 203001.332 | 8237820.998 | 203057.119 | 8237793.67 | -15.9212 | -47.7736 | Zona03_PB07_Rede_NÓ56.12
316 | https://www.google.com/maps/dir/-15.917302,-47.760003/-15.9210803,-47.7738934/data=!4m3!4m2!3e0!5i1 | TUBO PEAD | PN10 | PE100 | TUBO PEAD | TERMOFUSÃO | 160 | PEAD | REDES | Zona03 | M | 68.9 | VCA | VIA | REDE | LINEAR | Zona03_PB07_Rede_TR008 | SECUNDÁRIA | A.RED.SSB-D014.V03.T01.008/037 | 008/037 | REVISÃO 08 | 2025-08-13 | ST MORRO DA CRUZ | CHÁCARA 43 | S/DEFINIÇÃO | 3.7 | TRECHO DE Zona03_PB07_Rede_NÓ56.12 A Zona03_PB07_Rede_NÓ72.1 | 5.8.37 | TUBO PEADPEAD160VCAREDESZona03 | 1.2 | 1.46 | 0.75 | 0.1 | 1.3853 | 0.46 | 3.7 | 68.9 | 68.9 | 1 | 137.8 | 75.4455 | 5.1675 | 22.3852 | 46.5075 | 0.82087 | 0.65552 | 0.090719 | 51.7864 | 7.1671 | 13.1105 | 1.8145 | 5.5532 | 28.6231 | 0.31485 | 201.188 | 0 | 0 | 107.0706 | 1.378 | 68.9 | 4.6852 | 3.445 | Zona03REDES | EQUIPE ZONA 03 | Rede | PB07 | Zona03_PB07_Rede_NÓ56.12 | Zona03_PB07_Rede_NÓ72.1 | B07A | 203001.332 | 8237820.998 | 202972.103 | 8237758.652 | -15.9214 | -47.774 | Zona03_PB07_Rede_NÓ56.12
317 | https://www.google.com/maps/dir/-15.917302,-47.760003/-15.9213337,-47.7733762/data=!4m3!4m2!3e0!5i2 | TUBO PEAD | PN10 | PE100 | TUBO PEAD | ELETROFUSÃO | 63 | PEAD | REDES | Zona03 | M | 85.37 | VCA | VIA | REDE | LINEAR | Zona03_PB07_Rede_TR009 | TERCIÁRIA | A.RED.SSB-D014.V03.T01.008/037 | 008/037 | REVISÃO 08 | 2025-08-13 | ST MORRO DA CRUZ | CHÁCARA 43 | S/DEFINIÇÃO | 4.1 | TRECHO DE Zona03_PB07_Rede_NÓ1.17 A Zona03_PB08_Rede_NÓ54.1; INCLUI 3,84 M DE TUBO DESENHADO NO PRÓPRIO NÓ (NÓ54.1: anel de ponta/toco) | 5.8.44 | TUBO PEADPEAD63VCAREDESZona03 | 1.2 | 1.363 | 0.65 | 0.1 | 0.26612 | 0.363 | 4.1 | 85.37 | 85.37 | 1 | 170.74 | 75.6336 | 5.5491 | 19.8769 | 49.9415 | 0.82292 | 0.65716 | 0.090946 | 51.9155 | 7.185 | 13.1432 | 1.819 | 6.8806 | 25.4126 | 0.27954 | 232.7186 | 0 | 0 | 105.3376 | 1.7074 | 85.37 | 5.8052 | 4.2685 | Zona03REDES | EQUIPE ZONA 03 | Rede | PB07 | Zona03_PB07_Rede_NÓ1.17 | Zona03_PB08_Rede_NÓ54.1 | B0BC | 203057.119 | 8237793.67 | 203131.236 | 8237759.767 | -15.9215 | -47.773 | Zona03_PB07_Rede_NÓ1.17
318 | https://www.google.com/maps/dir/-15.917302,-47.760003/-15.9213337,-47.7733762/data=!4m3!4m2!3e0!5i2 | TUBO PEAD | PN10 | PE100 | TUBO PEAD | ELETROFUSÃO | 63 | PEAD | REDES | Zona03 | M | 78.41 | VCA | VIA | REDE | LINEAR | Zona03_PB07_Rede_TR010 | TERCIÁRIA | A.RED.SSB-D014.V03.T01.008/037 | 008/037 | REVISÃO 08 | 2025-08-13 | ST MORRO DA CRUZ | CHÁCARA 43 | S/DEFINIÇÃO | 4.1 | TRECHO DE Zona03_PB07_Rede_NÓ1.17 A Zona03_PB07_Rede_NÓ56.14 | 5.8.44 | TUBO PEADPEAD63VCAREDESZona03 | 1.2 | 1.363 | 0.65 | 0.1 | 0.24442 | 0.363 | 4.1 | 78.41 | 78.41 | 1 | 156.82 | 69.4673 | 5.0967 | 18.2564 | 45.8698 | 0.75583 | 0.60358 | 0.083531 | 47.6829 | 6.5992 | 12.0716 | 1.6707 | 6.3196 | 23.3407 | 0.25675 | 213.7457 | 0 | 0 | 96.7497 | 1.5682 | 78.41 | 5.3319 | 3.9205 | Zona03REDES | EQUIPE ZONA 03 | Rede | PB07 | Zona03_PB07_Rede_NÓ1.17 | Zona03_PB07_Rede_NÓ56.14 | B0BF | 203057.119 | 8237793.67 | 203039.422 | 8237717.384 | -15.9217 | -47.7735 | Zona03_PB07_Rede_NÓ1.17
319 | https://www.google.com/maps/dir/-15.917302,-47.760003/-15.9220204,-47.7735508/data=!4m3!4m2!3e0!5i2 | TUBO PEAD | PN10 | PE100 | TUBO PEAD | TERMOFUSÃO | 160 | PEAD | REDES | Zona03 | M | 79.02 | VCA | VIA | REDE | LINEAR | Zona03_PB07_Rede_TR011 | SECUNDÁRIA | A.RED.SSB-D014.V03.T01.008/037 | 008/037 | REVISÃO 08 | 2025-08-13 | ST MORRO DA CRUZ | CHÁCARA 38 | S/DEFINIÇÃO | 4.1 | TRECHO DE Zona03_PB07_Rede_NÓ56.14 A Zona03_PB07_Rede_NÓ72.1 | 5.8.37 | TUBO PEADPEAD160VCAREDESZona03 | 1.2 | 1.46 | 0.75 | 0.1 | 1.5888 | 0.46 | 4.1 | 79.02 | 79.02 | 1 | 158.04 | 86.5269 | 5.9265 | 25.6731 | 53.3385 | 0.94144 | 0.75181 | 0.10404 | 59.3927 | 8.2198 | 15.0361 | 2.081 | 6.3688 | 32.8273 | 0.3611 | 230.7384 | 0 | 0 | 136.0724 | 1.5804 | 79.02 | 5.3734 | 3.951 | Zona03REDES | EQUIPE ZONA 03 | Rede | PB07 | Zona03_PB07_Rede_NÓ56.14 | Zona03_PB07_Rede_NÓ72.1 | B1EE | 203039.422 | 8237717.384 | 202972.103 | 8237758.652 | -15.9218 | -47.7739 | Zona03_PB07_Rede_NÓ56.14
320 | https://www.google.com/maps/dir/-15.917302,-47.760003/-15.9216397,-47.7741739/data=!4m3!4m2!3e0!5i2 | TUBO PEAD | PN10 | PE100 | TUBO PEAD | TERMOFUSÃO | 250 | PEAD | REDES | Zona03 | M | 61.68 | VCA | VIA | REDE | LINEAR | Zona03_PB07_Rede_TR012 | SECUNDÁRIA | A.RED.SSB-D014.V03.T01.008/037 | 008/037 | REVISÃO 08 | 2025-08-13 | ST MORRO DA CRUZ | CHÁCARA 38 | S/DEFINIÇÃO | 4 | TRECHO DE Zona03_PB07_Rede_NÓ72.1 A Zona03_PB07_CH_VM-3.1 | 5.8.39 | TUBO PEADPEAD250VCAREDESZona03 | 1.2 | 1.55 | 0.85 | 0.1 | 3.0277 | 0.55 | 4 | 61.68 | 61.68 | 1 | 123.36 | 81.2634 | 5.2428 | 25.8077 | 47.1852 | 0.88417 | 0.70607 | 0.097715 | 55.7798 | 7.7198 | 14.1215 | 1.9544 | 4.9713 | 33.7074 | 0.37078 | 0 | 191.208 | 0 | 136.3128 | 1.2336 | 61.68 | 4.1942 | 3.084 | Zona03REDES | EQUIPE ZONA 03 | Rede | PB07 | Zona03_PB07_Rede_NÓ72.1 | Zona03_PB07_CH_VM-3.1 | B2C9 | 202972.103 | 8237758.652 | 202937.676 | 8237707.503 | -15.9219 | -47.7743 | Zona03_PB07_Rede_NÓ72.1
321 | https://www.google.com/maps/dir/-15.917302,-47.760003/-15.9220975,-47.7745015/data=!4m3!4m2!3e0!5i1 | TUBO PEAD | PN10 | PE100 | TUBO PEAD | TERMOFUSÃO | 250 | PEAD | REDES | Zona03 | M | 6.72 | VCA | VIA | REDE | LINEAR | Zona03_PB07_Rede_TR013 | SECUNDÁRIA | A.RED.SSB-D014.V03.T01.008/037 | 008/037 | REVISÃO 08 | 2025-08-13 | ST MORRO DA CRUZ | CHÁCARA 38 | S/DEFINIÇÃO | 3.9 | TRECHO DE Zona03_PB07_CH_VM-3.1 A Zona03_PB07_Rede_NÓ12.1 | 5.8.39 | TUBO PEADPEAD250VCAREDESZona03 | 1.2 | 1.55 | 0.85 | 0.1 | 0.32987 | 0.55 | 3.9 | 6.72 | 6.72 | 0 | 13.44 | 8.8536 | 0.5712 | 2.8117 | 5.1408 | 0.09633 | 0.076926 | 0.010646 | 6.0772 | 0.84106 | 1.5385 | 0.21293 | 0.54162 | 3.6724 | 0.040396 | 0 | 20.832 | 0 | 14.4799 | 0.1344 | 6.72 | 0.45696 | 0.336 | Zona03REDES | EQUIPE ZONA 03 | Rede | PB07 | Zona03_PB07_CH_VM-3.1 | Zona03_PB07_Rede_NÓ12.1 | B2C9 | 202937.676 | 8237707.503 | 202933.992 | 8237701.88 | -15.9221 | -47.7745 | Zona03_PB07_CH_VM-3.1
322 | https://www.google.com/maps/dir/-15.917302,-47.760003/-15.9221478,-47.7745366/data=!4m3!4m2!3e0!5i1 | TUBO PEAD | PN10 | PE100 | TUBO PEAD | TERMOFUSÃO | 250 | PEAD | REDES | Zona03 | M | 2.07 | VCA | VIA | REDE | LINEAR | Zona03_PB07_Rede_TR014 | SECUNDÁRIA | A.RED.SSB-D014.V03.T01.008/037 | 008/037 | REVISÃO 08 | 2025-08-13 | ST MORRO DA CRUZ | CHÁCARA 38 | S/DEFINIÇÃO | 3.9 | TRECHO DE Zona03_PB07_Rede_NÓ12.1 A Zona02_PB07_Rede_NÓ13.3 | 5.8.39 | TUBO PEADPEAD250VCAREDESZona03 | 1.2 | 1.55 | 0.85 | 0.1 | 0.10161 | 0.55 | 3.9 | 2.07 | 2.07 | 0 | 4.14 | 2.7272 | 0.17595 | 0.86611 | 1.5836 | 0.029673 | 0.023696 | 0.0032793 | 1.872 | 0.25908 | 0.47392 | 0.065589 | 0.16684 | 1.1312 | 0.012444 | 0 | 6.417 | 0 | 4.4603 | 0.0414 | 2.07 | 0.14076 | 0.1035 | Zona03REDES | EQUIPE ZONA 03 | Rede | PB07 | Zona03_PB07_Rede_NÓ12.1 | Zona02_PB07_Rede_NÓ13.3 | 6C5D5 | 202933.992 | 8237701.88 | 202932.251 | 8237702.999 | -15.9221 | -47.7745 | Zona03_PB07_Rede_NÓ12.1
323 | https://www.google.com/maps/dir/-15.917302,-47.760003/-15.9221478,-47.7745366/data=!4m3!4m2!3e0!5i1 | TUBO PEAD | PN10 | PE100 | TUBO PEAD | TERMOFUSÃO | 250 | PEAD | REDES | Zona03 | M | 2.88 | VCA | VIA | REDE | LINEAR | Zona03_PB07_Rede_TR015 | SECUNDÁRIA | A.RED.SSB-D014.V03.T01.008/037 | 008/037 | REVISÃO 08 | 2025-08-13 | ST MORRO DA CRUZ | CHÁCARA 38 | S/DEFINIÇÃO | 3.9 | TRECHO DE Zona03_PB07_Rede_NÓ12.1 A Zona03_PB07_Rede_NÓ85.1 | 5.8.39 | TUBO PEADPEAD250VCAREDESZona03 | 1.2 | 1.55 | 0.85 | 0.1 | 0.14137 | 0.55 | 3.9 | 2.88 | 2.88 | 0 | 5.76 | 3.7944 | 0.2448 | 1.205 | 2.2032 | 0.041284 | 0.032968 | 0.0045626 | 2.6045 | 0.36046 | 0.65937 | 0.091255 | 0.23212 | 1.5739 | 0.017313 | 0 | 8.928 | 0 | 6.2057 | 0.0576 | 2.88 | 0.19584 | 0.144 | Zona03REDES | EQUIPE ZONA 03 | Rede | PB07 | Zona03_PB07_Rede_NÓ12.1 | Zona03_PB07_Rede_NÓ85.1 | 6E2D8 | 202933.992 | 8237701.88 | 202932.504 | 8237699.415 | -15.9222 | -47.7745 | Zona03_PB07_Rede_NÓ12.1
324 | https://www.google.com/maps/dir/-15.917302,-47.760003/-15.9223500,-47.7729436/data=!4m3!4m2!3e0!5i2 | TUBO PEAD | PN10 | PE100 | TUBO PEAD | ELETROFUSÃO | 63 | PEAD | REDES | Zona03 | M | 39.64 | VCA | VIA | REDE | LINEAR | Zona03_PB07_Rede_TR016 | TERCIÁRIA | A.RED.SSB-D014.V03.T01.008/037 | 008/037 | REVISÃO 08 | 2025-08-13 | ST MORRO DA CRUZ | CHÁCARA 43 | S/DEFINIÇÃO | 4.1 | TRECHO DE Zona03_PB07_Rede_NÓ104.1 A Zona03_PB07_Rede_NÓ54.14; INCLUI 2,44 M DE TUBO DESENHADO NO PRÓPRIO NÓ (NÓ104.1, NÓ54.14: anel de ponta/toco) | 5.8.44 | TUBO PEADPEAD63VCAREDESZona03 | 1.2 | 1.363 | 0.65 | 0.1 | 0.12357 | 0.363 | 4.1 | 39.64 | 39.64 | 0 | 79.28 | 35.1191 | 2.5766 | 9.2295 | 23.1894 | 0.38211 | 0.30514 | 0.042229 | 24.106 | 3.3362 | 6.1028 | 0.84461 | 3.1949 | 11.7999 | 0.1298 | 108.0586 | 0 | 0 | 48.9116 | 0.7928 | 39.64 | 2.6955 | 1.982 | Zona03REDES | EQUIPE ZONA 03 | Rede | PB07 | Zona03_PB07_Rede_NÓ104.1 | Zona03_PB07_Rede_NÓ54.14 | 2C927, A612 | 203104.967 | 8237681.76 | 203110.135 | 8237718.596 | -15.9222 | -47.7729 | Zona03_PB07_Rede_NÓ104.1
325 | https://www.google.com/maps/dir/-15.917302,-47.760003/-15.9221698,-47.7745510/data=!4m3!4m2!3e0!5i1 | TUBO PEAD | PN10 | PE100 | TUBO PEAD | TERMOFUSÃO | 250 | PEAD | REDES | Zona03 | M | 1.02 | VCA | VIA | REDE | LINEAR | Zona03_PB07_Rede_TR017 | SECUNDÁRIA | A.RED.SSB-D014.V03.T01.008/037 | 008/037 | REVISÃO 08 | 2025-08-13 | ST MORRO DA CRUZ |  | S/DEFINIÇÃO | 3.9 | TRECHO DE Zona03_PB07_Rede_NÓ85.1 A Zona03_PB07_CH_MV-03 | 5.8.39 | TUBO PEADPEAD250VCAREDESZona03 | 1.2 | 1.55 | 0.85 | 0.1 | 0.050069 | 0.55 | 3.9 | 1.02 | 1.02 | 0 | 2.04 | 1.3438 | 0.0867 | 0.42678 | 0.7803 | 0.014621 | 0.011676 | 0.0016159 | 0.92243 | 0.12766 | 0.23353 | 0.032319 | 0.082209 | 0.55742 | 0.0061316 | 0 | 3.162 | 0 | 2.1978 | 0.0204 | 1.02 | 0.06936 | 0.051 | Zona03REDES | EQUIPE ZONA 03 | Rede | PB07 | Zona03_PB07_Rede_NÓ85.1 | Zona03_PB07_CH_MV-03 | 6E2D8 | 202932.504 | 8237699.415 | 202931.975 | 8237698.539 | -15.9222 | -47.7746 | Zona03_PB07_Rede_NÓ85.1
326 | https://www.google.com/maps/dir/-15.917302,-47.760003/-15.9223595,-47.7729474/data=!4m3!4m2!3e0!5i2 | TUBO PEAD | PN10 | PE100 | TUBO PEAD | TERMOFUSÃO | 160 | PEAD | REDES | Zona03 | M | 75.51 | VCA | VIA | REDE | LINEAR | Zona03_PB07_Rede_TR018 | SECUNDÁRIA | A.RED.SSB-D014.V03.T01.008/037 | 008/037 | REVISÃO 08 | 2025-08-13 | ST MORRO DA CRUZ | CHÁCARA 43 | S/DEFINIÇÃO | 4.1 | TRECHO DE Zona03_PB07_Rede_NÓ9.2 A Zona03_PB07_Rede_NÓ56.14; INCLUI 0,27 M DE TUBO DESENHADO NO PRÓPRIO NÓ (NÓ9.2: anel de ponta/toco) | 5.8.37 | TUBO PEADPEAD160VCAREDESZona03 | 1.2 | 1.46 | 0.75 | 0.1 | 1.5182 | 0.46 | 4.1 | 75.51 | 75.51 | 1 | 151.02 | 82.6834 | 5.6632 | 24.5327 | 50.9693 | 0.89962 | 0.71841 | 0.099423 | 56.7546 | 7.8547 | 14.3682 | 1.9885 | 6.0859 | 31.3691 | 0.34506 | 220.4892 | 0 | 0 | 130.0282 | 1.5102 | 75.51 | 5.1347 | 3.7755 | Zona03REDES | EQUIPE ZONA 03 | Rede | PB07 | Zona03_PB07_Rede_NÓ9.2 | Zona03_PB07_Rede_NÓ56.14 | B1F1 | 203104.575 | 8237680.696 | 203039.422 | 8237717.384 | -15.9222 | -47.7732 | Zona03_PB07_Rede_NÓ9.2
327 | https://www.google.com/maps/dir/-15.917302,-47.760003/-15.9221784,-47.7745548/data=!4m3!4m2!3e0!5i1 | TUBO PEAD | PN10 | PE100 | TUBO PEAD | TERMOFUSÃO | 250 | PEAD | REDES | Zona03 | M | 4.45 | VCA | VIA | REDE | LINEAR | Zona03_PB07_Rede_TR019 | SECUNDÁRIA | A.RED.SSB-D014.V03.T01.008/037 | 008/037 | REVISÃO 08 | 2025-08-13 | ST MORRO DA CRUZ |  | S/DEFINIÇÃO | 3.9 | TRECHO DE Zona03_PB07_CH_MV-03 A Zona03_PB07_Rede_NÓ13.2 | 5.8.39 | TUBO PEADPEAD250VCAREDESZona03 | 1.2 | 1.55 | 0.85 | 0.1 | 0.21844 | 0.55 | 3.9 | 4.45 | 4.45 | 0 | 8.9 | 5.8629 | 0.37825 | 1.8619 | 3.4043 | 0.06379 | 0.050941 | 0.0070498 | 4.0243 | 0.55695 | 1.0188 | 0.141 | 0.35866 | 2.4319 | 0.026751 | 0 | 13.795 | 0 | 9.5886 | 0.089 | 4.45 | 0.3026 | 0.2225 | Zona03REDES | EQUIPE ZONA 03 | Rede | PB07 | Zona03_PB07_CH_MV-03 | Zona03_PB07_Rede_NÓ13.2 | 6E2D8 | 202931.975 | 8237698.539 | 202929.827 | 8237694.647 | -15.9222 | -47.7746 | Zona03_PB07_CH_MV-03
328 | https://www.google.com/maps/dir/-15.917302,-47.760003/-15.9222126,-47.7745764/data=!4m3!4m2!3e0!5i1 | TUBO PEAD | PN10 | PE100 | TUBO PEAD | TERMOFUSÃO | 250 | PEAD | REDES | Zona03 | M | 2.46 | VCA | VIA | REDE | LINEAR | Zona03_PB07_Rede_TR020 | SECUNDÁRIA | A.RED.SSB-D014.V03.T01.008/037 | 008/037 | REVISÃO 08 | 2025-08-13 | ST MORRO DA CRUZ |  | S/DEFINIÇÃO | 3.9 | TRECHO DE Zona03_PB07_Rede_NÓ13.2 A Zona02_PB07_Rede_NÓ13.1 | 5.8.39 | TUBO PEADPEAD250VCAREDESZona03 | 1.2 | 1.55 | 0.85 | 0.1 | 0.12075 | 0.55 | 3.9 | 2.46 | 2.46 | 0 | 4.92 | 3.241 | 0.2091 | 1.0293 | 1.8819 | 0.035264 | 0.028161 | 0.0038972 | 2.2247 | 0.30789 | 0.56321 | 0.077947 | 0.19827 | 1.3444 | 0.014788 | 0 | 7.626 | 0 | 5.3007 | 0.0492 | 2.46 | 0.16728 | 0.123 | Zona03REDES | EQUIPE ZONA 03 | Rede | PB07 | Zona03_PB07_Rede_NÓ13.2 | Zona02_PB07_Rede_NÓ13.1 | 6CB38 | 202929.827 | 8237694.647 | 202927.548 | 8237695.571 | -15.9222 | -47.7746 | Zona03_PB07_Rede_NÓ13.2
329 | https://www.google.com/maps/dir/-15.917302,-47.760003/-15.9221698,-47.7745510/data=!4m3!4m2!3e0!5i1 | TUBO PEAD | PN10 | PE100 | TUBO PEAD | TERMOFUSÃO | 160 | PEAD | REDES | Zona03 | M | 25.59 | VCA | VIA | REDE | LINEAR | Zona03_PB07_Rede_TR021 | SECUNDÁRIA | A.RED.SSB-D014.V03.T01.008/037 | 008/037 | REVISÃO 08 | 2025-08-13 | ST MORRO DA CRUZ |  | S/DEFINIÇÃO | 3.9 | TRECHO DE Zona03_PB07_Rede_NÓ85.1 A Zona05_PB07_CH_VM-3.2; INCLUI 0,12 M DE TUBO DESENHADO NO PRÓPRIO NÓ (NÓ85.1: anel de ponta/toco) | 5.8.37 | TUBO PEADPEAD160VCAREDESZona03 | 1.2 | 1.46 | 0.75 | 0.1 | 0.51452 | 0.46 | 3.9 | 25.59 | 25.59 | 0 | 51.18 | 28.021 | 1.9192 | 8.314 | 17.2733 | 0.30488 | 0.24347 | 0.033694 | 19.2339 | 2.6619 | 4.8693 | 0.6739 | 2.0625 | 10.6309 | 0.11694 | 74.7228 | 0 | 0 | 41.9164 | 0.5118 | 25.59 | 1.7401 | 1.2795 | Zona03REDES | EQUIPE ZONA 03 | Rede | PB07 | Zona03_PB07_Rede_NÓ85.1 | Zona05_PB07_CH_VM-3.2 | 6CDC6 | 202932.587 | 8237699.37 | 202956.73 | 8237691.663 | -15.9222 | -47.7744 | Zona03_PB07_Rede_NÓ85.1
330 | https://www.google.com/maps/dir/-15.917302,-47.760003/-15.9222428,-47.7743257/data=!4m3!4m2!3e0!5i1 | TUBO PEAD | PN10 | PE100 | TUBO PEAD | TERMOFUSÃO | 160 | PEAD | REDES | Zona03 | M | 122.85 | VCA | VIA | REDE | LINEAR | Zona03_PB07_Rede_TR022 | SECUNDÁRIA | A.RED.SSB-D014.V03.T01.008/037 | 008/037 | REVISÃO 08 | 2025-08-13 | ST MORRO DA CRUZ | CHÁCARA 38 | S/DEFINIÇÃO | 3.9 | TRECHO DE Zona05_PB07_CH_VM-3.2 A DIVISA DE ZONA; TRECHO DIVIDIDO NA DIVISA DE ZONA (TRECHO ORIGINAL ENTRE PONTOS DA REDE: 332,12 M) | 5.8.37 | TUBO PEADPEAD160VCAREDESZona03 | 1.2 | 1.46 | 0.75 | 0.1 | 2.47 | 0.46 | 3.9 | 122.85 | 122.85 | 1 | 245.7 | 134.5207 | 9.2137 | 39.9132 | 82.9237 | 1.4636 | 1.1688 | 0.16175 | 92.3361 | 12.7791 | 23.3762 | 3.2352 | 9.9014 | 51.0356 | 0.56139 | 358.722 | 0 | 0 | 201.2283 | 2.457 | 122.85 | 8.3538 | 6.1425 | Zona03REDES | EQUIPE ZONA 03 | Rede | PB07 | Zona05_PB07_CH_VM-3.2 | DIVISA DE ZONA | 6CDC6 | 202956.73 | 8237691.663 | 203079.037 | 8237681.381 | -15.9223 | -47.7738 | Zona05_PB07_CH_VM-3.2
331 | https://www.google.com/maps/dir/-15.917302,-47.760003/-15.9223595,-47.7729474/data=!4m3!4m2!3e0!5i2 | TUBO PEAD | PN10 | PE100 | TUBO PEAD | TERMOFUSÃO | 160 | PEAD | REDES | Zona03 | M | 0.9 | VCA | VIA | REDE | LINEAR | Zona03_PB07_Rede_TR023 | SECUNDÁRIA | A.RED.SSB-D014.V03.T01.008/037 | 008/037 | REVISÃO 08 | 2025-08-13 | ST MORRO DA CRUZ | CHÁCARA 43 | S/DEFINIÇÃO | 4.1 | TRECHO DE Zona03_PB07_Rede_NÓ9.2 A Zona03_PB07_Rede_NÓ104.1 | 5.8.37 | TUBO PEADPEAD160VCAREDESZona03 | 1.2 | 1.46 | 0.75 | 0.1 | 0.018096 | 0.46 | 4.1 | 0.9 | 0.9 | 0 | 1.8 | 0.9855 | 0.0675 | 0.2924 | 0.6075 | 0.010723 | 0.0085627 | 0.001185 | 0.67645 | 0.093619 | 0.17125 | 0.023701 | 0.072538 | 0.37389 | 0.0041128 | 2.628 | 0 | 0 | 1.5498 | 0.018 | 0.9 | 0.0612 | 0.045 | Zona03REDES | EQUIPE ZONA 03 | Rede | PB07 | Zona03_PB07_Rede_NÓ9.2 | Zona03_PB07_Rede_NÓ104.1 | A74A | 203104.84 | 8237680.634 | 203104.941 | 8237681.527 | -15.9224 | -47.7729 | Zona03_PB07_Rede_NÓ9.2
332 | https://www.google.com/maps/dir/-15.917302,-47.760003/-15.9203438,-47.7679936/data=!4m3!4m2!3e0!5i1 | TUBO PEAD | PN10 | PE100 | TUBO PEAD | TERMOFUSÃO | 160 | PEAD | REDES | Zona03 | M | 5.16 | VCA | VIA | REDE | LINEAR | Zona03_PB08_Rede_TR001 | SECUNDÁRIA | A.RED.SSB-D014.V03.T01.009/037 | 009/037 | REVISÃO 08 | 2025-08-13 | ST MORRO DA CRUZ | CHÁCARA 33 | S/DEFINIÇÃO | 3.2 | TRECHO DE Zona03_PB08_CH_VRP-15 A Zona03_PB08_Rede_NÓ108.1; INCLUI 0,08 M DE TUBO DESENHADO NO PRÓPRIO NÓ (NÓ108.1: anel de ponta/toco) | 5.8.37 | TUBO PEADPEAD160VCAREDESZona03 | 1.2 | 1.46 | 0.75 | 0.1 | 0.10375 | 0.46 | 3.2 | 5.16 | 5.16 | 0 | 10.32 | 5.6502 | 0.387 | 1.6765 | 3.483 | 0.061476 | 0.049093 | 0.0067941 | 3.8783 | 0.53675 | 0.98186 | 0.13589 | 0.41588 | 2.1436 | 0.02358 | 15.0672 | 0 | 0 | 6.935 | 0.1032 | 5.16 | 0.35088 | 0.258 | Zona03REDES | EQUIPE ZONA 03 | Rede | PB08 | Zona03_PB08_CH_VRP-15 | Zona03_PB08_Rede_NÓ108.1 | 6CDC6 | 203632.364 | 8237910.889 | 203637.407 | 8237911.525 | -15.9203 | -47.768 | Zona03_PB08_CH_VRP-15
333 | https://www.google.com/maps/dir/-15.917302,-47.760003/-15.9203391,-47.7679464/data=!4m3!4m2!3e0!5i0 | TUBO PEAD | PN10 | PE100 | TUBO PEAD | TERMOFUSÃO | 160 | PEAD | REDES | Zona03 | M | 3.92 | VCA | VIA | REDE | LINEAR | Zona03_PB08_Rede_TR002 | SECUNDÁRIA | A.RED.SSB-D014.V03.T01.009/037 | 009/037 | REVISÃO 08 | 2025-08-13 | ST MORRO DA CRUZ | CHÁCARA 19 | S/DEFINIÇÃO | 2.7 | TRECHO DE Zona03_PB08_Rede_NÓ108.1 A Zona03_PB08_Rede_NÓ62.1 | 5.8.37 | TUBO PEADPEAD160VCAREDESZona03 | 1.2 | 1.46 | 0.75 | 0.1 | 0.078816 | 0.46 | 2.7 | 3.92 | 3.92 | 0 | 7.84 | 4.2924 | 0.294 | 1.2736 | 2.646 | 0.046703 | 0.037295 | 0.0051614 | 2.9463 | 0.40776 | 0.74591 | 0.10323 | 0.31594 | 1.6285 | 0.017913 | 11.4464 | 0 | 0 | 4.4453 | 0.0784 | 3.92 | 0.26656 | 0.196 | Zona03REDES | EQUIPE ZONA 03 | Rede | PB08 | Zona03_PB08_Rede_NÓ108.1 | Zona03_PB08_Rede_NÓ62.1 | 6CE1F | 203637.484 | 8237911.535 | 203637.661 | 8237907.618 | -15.9204 | -47.7679 | Zona03_PB08_Rede_NÓ108.1
334 | https://www.google.com/maps/dir/-15.917302,-47.760003/-15.9201285,-47.7707566/data=!4m3!4m2!3e0!5i2 | TUBO PEAD | PN10 | PE100 | TUBO PEAD | ELETROFUSÃO | 110 | PEAD | REDES | Zona03 | M | 47.52 | VCA | VIA | REDE | LINEAR | Zona03_PB08_Rede_TR003 | SECUNDÁRIA | A.RED.SSB-D014.V03.T01.009/037 | 009/037 | REVISÃO 08 | 2025-08-13 | ST MORRO DA CRUZ | CHÁCARA 41 | S/DEFINIÇÃO | 3.5 | TRECHO DE Zona03_PB05_Rede_NÓ113.1 A Zona03_PB08_Rede_NÓ113.1 | 5.8.36 | TUBO PEADPEAD110VCAREDESZona03 | 1.2 | 1.41 | 0.75 | 0.1 | 0.4516 | 0.41 | 3.5 | 47.52 | 47.52 | 0 | 95.04 | 50.2524 | 3.564 | 14.1608 | 32.076 | 0.54676 | 0.43663 | 0.060426 | 34.4936 | 4.7738 | 8.7326 | 1.2086 | 3.83 | 17.9786 | 0.19776 | 134.0064 | 0 | 0 | 63.6174 | 0.9504 | 47.52 | 3.2314 | 2.376 | Zona03REDES | EQUIPE ZONA 03 | Rede | PB08 | Zona03_PB05_Rede_NÓ113.1 | Zona03_PB08_Rede_NÓ113.1 | 2CBD2, ADB6 | 203336.061 | 8237930.436 | 203342.146 | 8237883.31 | -15.9203 | -47.7707 | Zona03_PB05_Rede_NÓ113.1
335 | https://www.google.com/maps/dir/-15.917302,-47.760003/-15.9205585,-47.7707053/data=!4m3!4m2!3e0!5i2 | TUBO PEAD | PN10 | PE100 | TUBO PEAD | ELETROFUSÃO | 110 | PEAD | REDES | Zona03 | M | 292.57 | VCA | VIA | REDE | LINEAR | Zona03_PB08_Rede_TR004 | SECUNDÁRIA | A.RED.SSB-D014.V03.T01.009/037 | 009/037 | REVISÃO 08 | 2025-08-13 | ST MORRO DA CRUZ | CHÁCARA 41 | S/DEFINIÇÃO | 3.5 | TRECHO DE Zona03_PB08_Rede_NÓ113.1 A Zona03_PB05_Rede_NÓ6.1 | 5.8.36 | TUBO PEADPEAD110VCAREDESZona03 | 1.2 | 1.41 | 0.75 | 0.1 | 2.7804 | 0.41 | 3.5 | 292.57 | 292.57 | 3 | 585.14 | 309.3928 | 21.9428 | 87.1849 | 197.4847 | 3.3663 | 2.6882 | 0.37203 | 212.3696 | 29.3913 | 53.7644 | 7.4408 | 23.5804 | 110.6904 | 1.2176 | 825.0474 | 0 | 0 | 391.6781 | 5.8514 | 292.57 | 19.8948 | 14.6285 | Zona03REDES | EQUIPE ZONA 03 | Rede | PB08 | Zona03_PB08_Rede_NÓ113.1 | Zona03_PB05_Rede_NÓ6.1 | 6E15D | 203342.147 | 8237883.308 | 203633.105 | 8237913.836 | -15.9204 | -47.7693 | Zona03_PB08_Rede_NÓ113.1
336 | https://www.google.com/maps/dir/-15.917302,-47.760003/-15.9203482,-47.7708392/data=!4m3!4m2!3e0!5i0 | TUBO PEAD | PN10 | PE100 | TUBO PEAD | ELETROFUSÃO | 63 | PEAD | REDES | Zona03 | M | 211.34 | VCA | VIA | REDE | LINEAR | Zona03_PB08_Rede_TR005 | TERCIÁRIA | A.RED.SSB-D014.V03.T01.009/037 | 009/037 | REVISÃO 08 | 2025-08-13 | ST MORRO DA CRUZ | CHÁCARA 41 | S/DEFINIÇÃO | 3 | TRECHO DE Zona03_PB08_Rede_NÓ54.6 A Zona03_PB05_Rede_NÓ1.1; INCLUI 3,97 M DE TUBO DESENHADO NO PRÓPRIO NÓ (NÓ54.6: anel de ponta/toco) | 5.8.44 | TUBO PEADPEAD63VCAREDESZona03 | 1.2 | 1.363 | 0.65 | 0.1 | 0.6588 | 0.363 | 3 | 211.34 | 211.34 | 2 | 422.68 | 187.2367 | 13.7371 | 49.2069 | 123.6339 | 2.0372 | 1.6268 | 0.22514 | 128.5207 | 17.7869 | 32.5369 | 4.503 | 17.0335 | 62.9108 | 0.69202 | 576.1128 | 0 | 0 | 190.8083 | 4.2268 | 211.34 | 14.3711 | 10.567 | Zona03REDES | EQUIPE ZONA 03 | Rede | PB08 | Zona03_PB08_Rede_NÓ54.6 | Zona03_PB05_Rede_NÓ1.1 | 2CBBC, B8FF, B905, B908 | 203327.486 | 8237906.406 | 203124.359 | 8237915.503 | -15.9204 | -47.7718 | Zona03_PB08_Rede_NÓ54.6
337 | https://www.google.com/maps/dir/-15.917302,-47.760003/-15.9205585,-47.7707053/data=!4m3!4m2!3e0!5i2 | TUBO PEAD | PN10 | PE100 | TUBO PEAD | TERMOFUSÃO | 160 | PEAD | REDES | Zona03 | M | 293.47 | VCA | VIA | REDE | LINEAR | Zona03_PB08_Rede_TR006 | SECUNDÁRIA | A.RED.SSB-D014.V03.T01.009/037 | 009/037 | REVISÃO 08 | 2025-08-13 | ST MORRO DA CRUZ | CHÁCARA 41 | S/DEFINIÇÃO | 3.5 | TRECHO DE Zona03_PB08_Rede_NÓ113.1 A Zona03_PB08_CH_VRP-15; INCLUI 1,62 M DE TUBO DESENHADO NO PRÓPRIO NÓ (NÓ113.1: anel de ponta/toco) | 5.8.37 | TUBO PEADPEAD160VCAREDESZona03 | 1.2 | 1.46 | 0.75 | 0.1 | 5.9006 | 0.46 | 3.5 | 293.47 | 293.47 | 3 | 586.94 | 321.3496 | 22.0102 | 95.3466 | 198.0923 | 3.4964 | 2.7921 | 0.38641 | 220.5769 | 30.5272 | 55.8422 | 7.7284 | 23.6529 | 121.9163 | 1.3411 | 856.9324 | 0 | 0 | 431.4009 | 5.8694 | 293.47 | 19.956 | 14.6735 | Zona03REDES | EQUIPE ZONA 03 | Rede | PB08 | Zona03_PB08_Rede_NÓ113.1 | Zona03_PB08_CH_VRP-15 | 6CDC6 | 203342.592 | 8237881.818 | 203632.364 | 8237910.889 | -15.9205 | -47.7693 | Zona03_PB08_Rede_NÓ113.1
338 | https://www.google.com/maps/dir/-15.917302,-47.760003/-15.9205828,-47.7707191/data=!4m3!4m2!3e0!5i2 | TUBO PEAD | PN10 | PE100 | TUBO PEAD | TERMOFUSÃO | 160 | PEAD | REDES | Zona03 | M | 2.51 | VCA | VIA | REDE | LINEAR | Zona03_PB08_Rede_TR007 | SECUNDÁRIA | A.RED.SSB-D014.V03.T01.009/037 | 009/037 | REVISÃO 08 | 2025-08-13 | ST MORRO DA CRUZ | CHÁCARA 41 | S/DEFINIÇÃO | 3.5 | TRECHO DE Zona03_PB08_Rede_NÓ9.1 A Zona03_PB08_Rede_NÓ113.1 | 5.8.37 | TUBO PEADPEAD160VCAREDESZona03 | 1.2 | 1.46 | 0.75 | 0.1 | 0.050467 | 0.46 | 3.5 | 2.51 | 2.51 | 0 | 5.02 | 2.7485 | 0.18825 | 0.81548 | 1.6943 | 0.029904 | 0.02388 | 0.0033049 | 1.8866 | 0.26109 | 0.47761 | 0.0661 | 0.2023 | 1.0427 | 0.01147 | 7.3292 | 0 | 0 | 3.6897 | 0.0502 | 2.51 | 0.17068 | 0.1255 | Zona03REDES | EQUIPE ZONA 03 | Rede | PB08 | Zona03_PB08_Rede_NÓ9.1 | Zona03_PB08_Rede_NÓ113.1 | 6CDC6 | 203340.697 | 8237880.594 | 203342.534 | 8237881.798 | -15.9206 | -47.7707 | Zona03_PB08_Rede_NÓ9.1
339 | https://www.google.com/maps/dir/-15.917302,-47.760003/-15.9208756,-47.7726715/data=!4m3!4m2!3e0!5i0 | TUBO PEAD | PN10 | PE100 | TUBO PEAD | ELETROFUSÃO | 63 | PEAD | REDES | Zona03 | M | 70.52 | VCA | VIA | REDE | LINEAR | Zona03_PB08_Rede_TR008 | TERCIÁRIA | A.RED.SSB-D014.V03.T01.009/037 | 009/037 | REVISÃO 08 | 2025-08-13 | ST MORRO DA CRUZ | CHÁCARA 43 | S/DEFINIÇÃO | 2.9 | TRECHO DE Zona03_PB08_Rede_NÓ110.1 A Zona03_PB05_Rede_NÓ1.1 | 5.8.44 | TUBO PEADPEAD63VCAREDESZona03 | 1.2 | 1.363 | 0.65 | 0.1 | 0.21983 | 0.363 | 2.9 | 70.52 | 70.52 | 1 | 141.04 | 62.4772 | 4.5838 | 16.4194 | 41.2542 | 0.67977 | 0.54285 | 0.075126 | 42.8848 | 5.9351 | 10.8569 | 1.5026 | 5.6837 | 20.9921 | 0.23091 | 192.2375 | 0 | 0 | 61.5467 | 1.4104 | 70.52 | 4.7954 | 3.526 | Zona03REDES | EQUIPE ZONA 03 | Rede | PB08 | Zona03_PB08_Rede_NÓ110.1 | Zona03_PB05_Rede_NÓ1.1 | B305 | 203131.95 | 8237845.401 | 203124.359 | 8237915.503 | -15.9206 | -47.7727 | Zona03_PB08_Rede_NÓ110.1
340 | https://www.google.com/maps/dir/-15.917302,-47.760003/-15.9203744,-47.7679445/data=!4m3!4m2!3e0!5i0 | TUBO PEAD | PN10 | PE100 | TUBO PEAD | TERMOFUSÃO | 160 | PEAD | REDES | Zona03 | M | 60.09 | VCA | VIA | REDE | LINEAR | Zona03_PB08_Rede_TR009 | SECUNDÁRIA | A.RED.SSB-D014.V03.T01.009/037 | 009/037 | REVISÃO 08 | 2025-08-13 | ST MORRO DA CRUZ | CHÁCARA 19 | S/DEFINIÇÃO | 2.7 | TRECHO DE Zona03_PB08_Rede_NÓ62.1 A Zona03_PB08_Rede_NÓ62.2 | 5.8.37 | TUBO PEADPEAD160VCAREDESZona03 | 1.2 | 1.46 | 0.75 | 0.1 | 1.2082 | 0.46 | 2.7 | 60.09 | 60.09 | 1 | 120.18 | 65.7986 | 4.5068 | 19.5229 | 40.5607 | 0.71591 | 0.5717 | 0.079119 | 45.1646 | 6.2507 | 11.4341 | 1.5824 | 4.8431 | 24.9632 | 0.27459 | 175.4628 | 0 | 0 | 68.1421 | 1.2018 | 60.09 | 4.0861 | 3.0045 | Zona03REDES | EQUIPE ZONA 03 | Rede | PB08 | Zona03_PB08_Rede_NÓ62.1 | Zona03_PB08_Rede_NÓ62.2 | BA55 | 203637.661 | 8237907.618 | 203658.992 | 8237858.22 | -15.9206 | -47.7679 | Zona03_PB08_Rede_NÓ62.1
341 | https://www.google.com/maps/dir/-15.917302,-47.760003/-15.9208272,-47.7676840/data=!4m3!4m2!3e0!5i1 | TUBO PEAD | PN10 | PE100 | TUBO PEAD | ELETROFUSÃO | 110 | PEAD | REDES | Zona03 | M | 99.02 | VCA | VIA | REDE | LINEAR | Zona03_PB08_Rede_TR010 | SECUNDÁRIA | A.RED.SSB-D014.V03.T01.009/037 | 009/037 | REVISÃO 08 | 2025-08-13 | ST MORRO DA CRUZ | Q 19 | S/DEFINIÇÃO | 3.3 | TRECHO DE Zona03_PB08_Rede_NÓ27.1 A Zona03_PB09_Rede_NÓ59.1; INCLUI 2,05 M DE TUBO DESENHADO NO PRÓPRIO NÓ (NÓ27.1, NÓ59.1: anel de ponta/toco) | 5.8.36 | TUBO PEADPEAD110VCAREDESZona03 | 1.2 | 1.41 | 0.75 | 0.1 | 0.94102 | 0.41 | 3.3 | 99.02 | 99.02 | 1 | 198.04 | 104.7137 | 7.4265 | 29.5076 | 66.8385 | 1.1393 | 0.90983 | 0.12591 | 71.8763 | 9.9475 | 18.1965 | 2.5183 | 7.9808 | 37.4631 | 0.41209 | 279.2364 | 0 | 0 | 124.988 | 1.9804 | 99.02 | 6.7334 | 4.951 | Zona03REDES | EQUIPE ZONA 03 | Rede | PB08 | Zona03_PB08_Rede_NÓ27.1 | Zona03_PB09_Rede_NÓ59.1 | BA58, BA5B | 203667.398 | 8237857.963 | 203760.485 | 8237885.082 | -15.9207 | -47.7672 | Zona03_PB08_Rede_NÓ27.1
342 | https://www.google.com/maps/dir/-15.917302,-47.760003/-15.9209208,-47.7706611/data=!4m3!4m2!3e0!5i1 | TUBO PEAD | PN10 | PE100 | TUBO PEAD | TERMOFUSÃO | 160 | PEAD | REDES | Zona03 | M | 38.87 | VCA | VIA | REDE | LINEAR | Zona03_PB08_Rede_TR011 | SECUNDÁRIA | A.RED.SSB-D014.V03.T01.009/037 | 009/037 | REVISÃO 08 | 2025-08-13 | ST MORRO DA CRUZ | CHÁCARA 37 | S/DEFINIÇÃO | 3.4 | TRECHO DE Zona03_PB08_Rede_NÓ104.1 A Zona03_PB08_Rede_NÓ113.1 | 5.8.37 | TUBO PEADPEAD160VCAREDESZona03 | 1.2 | 1.46 | 0.75 | 0.1 | 0.78153 | 0.46 | 3.4 | 38.87 | 38.87 | 0 | 77.74 | 42.5626 | 2.9152 | 12.6286 | 26.2372 | 0.46309 | 0.36981 | 0.051179 | 29.2153 | 4.0433 | 7.3963 | 1.0236 | 3.1328 | 16.1478 | 0.17763 | 113.5004 | 0 | 0 | 55.5064 | 0.7774 | 38.87 | 2.6432 | 1.9435 | Zona03REDES | EQUIPE ZONA 03 | Rede | PB08 | Zona03_PB08_Rede_NÓ104.1 | Zona03_PB08_Rede_NÓ113.1 | 6CDD7 | 203347.406 | 8237843.25 | 203342.534 | 8237881.798 | -15.9207 | -47.7707 | Zona03_PB08_Rede_NÓ104.1
343 | https://www.google.com/maps/dir/-15.917302,-47.760003/-15.9208717,-47.7703422/data=!4m3!4m2!3e0!5i1 | TUBO PEAD | PN10 | PE100 | TUBO PEAD | ELETROFUSÃO | 63 | PEAD | REDES | Zona03 | M | 109.89 | VCA | VIA | REDE | LINEAR | Zona03_PB08_Rede_TR012 | TERCIÁRIA | A.RED.SSB-D014.V03.T01.009/037 | 009/037 | REVISÃO 08 | 2025-08-13 | ST MORRO DA CRUZ | CHÁCARA 33 | S/DEFINIÇÃO | 3.4 | TRECHO DE Zona03_PB08_Rede_NÓ1.5 A Zona03_PB08_Rede_NÓ54.7; INCLUI 4,00 M DE TUBO DESENHADO NO PRÓPRIO NÓ (NÓ54.7: anel de ponta/toco) | 5.8.44 | TUBO PEADPEAD63VCAREDESZona03 | 1.2 | 1.363 | 0.65 | 0.1 | 0.34255 | 0.363 | 3.4 | 109.89 | 109.89 | 1 | 219.78 | 97.357 | 7.1429 | 25.586 | 64.2857 | 1.0593 | 0.84591 | 0.11707 | 66.8266 | 9.2486 | 16.9181 | 2.3414 | 8.8569 | 32.7116 | 0.35983 | 299.5601 | 0 | 0 | 112.4427 | 2.1978 | 109.89 | 7.4725 | 5.4945 | Zona03REDES | EQUIPE ZONA 03 | Rede | PB08 | Zona03_PB08_Rede_NÓ1.5 | Zona03_PB08_Rede_NÓ54.7 | 3C75D, 3C75E, B3F5 | 203381.47 | 8237849.139 | 203483.922 | 8237849.241 | -15.9208 | -47.7699 | Zona03_PB08_Rede_NÓ1.5
344 | https://www.google.com/maps/dir/-15.917302,-47.760003/-15.9208230,-47.7677516/data=!4m3!4m2!3e0!5i1 | TUBO PEAD | PN10 | PE100 | TUBO PEAD | TERMOFUSÃO | 160 | PEAD | REDES | Zona03 | M | 7.26 | VCA | VIA | REDE | LINEAR | Zona03_PB08_Rede_TR013 | SECUNDÁRIA | A.RED.SSB-D014.V03.T01.009/037 | 009/037 | REVISÃO 08 | 2025-08-13 | ST MORRO DA CRUZ | CHÁCARA 19 | S/DEFINIÇÃO | 3.3 | TRECHO DE Zona03_PB08_Rede_NÓ62.2 A Zona03_PB08_Rede_NÓ27.1 | 5.8.37 | TUBO PEADPEAD160VCAREDESZona03 | 1.2 | 1.46 | 0.75 | 0.1 | 0.14597 | 0.46 | 3.3 | 7.26 | 7.26 | 0 | 14.52 | 7.9497 | 0.5445 | 2.3587 | 4.9005 | 0.086495 | 0.069073 | 0.0095591 | 5.4567 | 0.7552 | 1.3815 | 0.19119 | 0.58514 | 3.016 | 0.033176 | 21.1992 | 0 | 0 | 10.0624 | 0.1452 | 7.26 | 0.49368 | 0.363 | Zona03REDES | EQUIPE ZONA 03 | Rede | PB08 | Zona03_PB08_Rede_NÓ62.2 | Zona03_PB08_Rede_NÓ27.1 | BA55 | 203658.992 | 8237858.22 | 203666.24 | 8237857.851 | -15.9208 | -47.7677 | Zona03_PB08_Rede_NÓ62.2
345 | https://www.google.com/maps/dir/-15.917302,-47.760003/-15.9209208,-47.7706611/data=!4m3!4m2!3e0!5i1 | TUBO PEAD | PN10 | PE100 | TUBO PEAD | ELETROFUSÃO | 63 | PEAD | REDES | Zona03 | M | 34.62 | VCA | VIA | REDE | LINEAR | Zona03_PB08_Rede_TR014 | TERCIÁRIA | A.RED.SSB-D014.V03.T01.009/037 | 009/037 | REVISÃO 08 | 2025-08-13 | ST MORRO DA CRUZ | CHÁCARA 37 | S/DEFINIÇÃO | 3.4 | TRECHO DE Zona03_PB08_Rede_NÓ104.1 A Zona03_PB08_Rede_NÓ1.5; INCLUI 0,95 M DE TUBO DESENHADO NO PRÓPRIO NÓ (NÓ104.1: anel de ponta/toco) | 5.8.44 | TUBO PEADPEAD63VCAREDESZona03 | 1.2 | 1.363 | 0.65 | 0.1 | 0.10792 | 0.363 | 3.4 | 34.62 | 34.62 | 0 | 69.24 | 30.6716 | 2.2503 | 8.0607 | 20.2527 | 0.33372 | 0.2665 | 0.036881 | 21.0532 | 2.9137 | 5.3299 | 0.73765 | 2.7903 | 10.3055 | 0.11336 | 94.3741 | 0 | 0 | 35.4242 | 0.6924 | 34.62 | 2.3542 | 1.731 | Zona03REDES | EQUIPE ZONA 03 | Rede | PB08 | Zona03_PB08_Rede_NÓ104.1 | Zona03_PB08_Rede_NÓ1.5 | B06B | 203348.245 | 8237843.696 | 203381.47 | 8237849.139 | -15.9209 | -47.7705 | Zona03_PB08_Rede_NÓ104.1
346 | https://www.google.com/maps/dir/-15.917302,-47.760003/-15.9208756,-47.7726715/data=!4m3!4m2!3e0!5i0 | TUBO PEAD | PN10 | PE100 | TUBO PEAD | ELETROFUSÃO | 63 | PEAD | REDES | Zona03 | M | 72.17 | VCA | VIA | REDE | LINEAR | Zona03_PB08_Rede_TR015 | TERCIÁRIA | A.RED.SSB-D014.V03.T01.009/037 | 009/037 | REVISÃO 08 | 2025-08-13 | ST MORRO DA CRUZ | CHÁCARA 43 | S/DEFINIÇÃO | 2.9 | TRECHO DE Zona03_PB08_Rede_NÓ110.1 A Zona03_PB08_Rede_NÓ54.4; INCLUI 3,99 M DE TUBO DESENHADO NO PRÓPRIO NÓ (NÓ54.4: anel de ponta/toco) | 5.8.44 | TUBO PEADPEAD63VCAREDESZona03 | 1.2 | 1.363 | 0.65 | 0.1 | 0.22497 | 0.363 | 2.9 | 72.17 | 72.17 | 1 | 144.34 | 63.939 | 4.691 | 16.8035 | 42.2195 | 0.69568 | 0.55555 | 0.076883 | 43.8882 | 6.074 | 11.1109 | 1.5377 | 5.8167 | 21.4832 | 0.23632 | 196.7354 | 0 | 0 | 62.9867 | 1.4434 | 72.17 | 4.9076 | 3.6085 | Zona03REDES | EQUIPE ZONA 03 | Rede | PB08 | Zona03_PB08_Rede_NÓ110.1 | Zona03_PB08_Rede_NÓ54.4 | B0B6 | 203131.95 | 8237845.401 | 203200.108 | 8237843.92 | -15.9209 | -47.7724 | Zona03_PB08_Rede_NÓ110.1
347 | https://www.google.com/maps/dir/-15.917302,-47.760003/-15.9209877,-47.7708879/data=!4m3!4m2!3e0!5i1 | TUBO PEAD | PN10 | PE100 | TUBO PEAD | TERMOFUSÃO | 160 | PEAD | REDES | Zona03 | M | 25.89 | VCA | VIA | REDE | LINEAR | Zona03_PB08_Rede_TR016 | SECUNDÁRIA | A.RED.SSB-D014.V03.T01.009/037 | 009/037 | REVISÃO 08 | 2025-08-13 | ST MORRO DA CRUZ | CHÁCARA 45A | S/DEFINIÇÃO | 3.5 | TRECHO DE Zona03_PB08_Rede_NÓ56.2 A Zona03_PB08_Rede_NÓ104.1 | 5.8.37 | TUBO PEADPEAD160VCAREDESZona03 | 1.2 | 1.46 | 0.75 | 0.1 | 0.52055 | 0.46 | 3.5 | 25.89 | 25.89 | 0 | 51.78 | 28.3496 | 1.9418 | 8.4115 | 17.4758 | 0.30845 | 0.24632 | 0.034089 | 19.4594 | 2.6931 | 4.9264 | 0.6818 | 2.0867 | 10.7555 | 0.11831 | 75.5988 | 0 | 0 | 38.0583 | 0.5178 | 25.89 | 1.7605 | 1.2945 | Zona03REDES | EQUIPE ZONA 03 | Rede | PB08 | Zona03_PB08_Rede_NÓ56.2 | Zona03_PB08_Rede_NÓ104.1 | 6CDD5 | 203323.288 | 8237835.985 | 203347.406 | 8237843.25 | -15.921 | -47.7708 | Zona03_PB08_Rede_NÓ56.2
348 | https://www.google.com/maps/dir/-15.917302,-47.760003/-15.9208756,-47.7726715/data=!4m3!4m2!3e0!5i0 | TUBO PEAD | PN10 | PE100 | TUBO PEAD | ELETROFUSÃO | 110 | PEAD | REDES | Zona03 | M | 28.28 | VCA | VIA | REDE | LINEAR | Zona03_PB08_Rede_TR017 | SECUNDÁRIA | A.RED.SSB-D014.V03.T01.009/037 | 009/037 | REVISÃO 08 | 2025-08-13 | ST MORRO DA CRUZ | CHÁCARA 43 | S/DEFINIÇÃO | 2.9 | TRECHO DE Zona03_PB08_Rede_NÓ110.1 A Zona03_PB08_Rede_NÓ107.1 | 5.8.36 | TUBO PEADPEAD110VCAREDESZona03 | 1.2 | 1.41 | 0.75 | 0.1 | 0.26875 | 0.41 | 2.9 | 28.28 | 28.28 | 0 | 56.56 | 29.9061 | 2.121 | 8.4273 | 19.089 | 0.32539 | 0.25985 | 0.035961 | 20.5278 | 2.841 | 5.1969 | 0.71924 | 2.2793 | 10.6994 | 0.11769 | 79.7496 | 0 | 0 | 31.3696 | 0.5656 | 28.28 | 1.923 | 1.414 | Zona03REDES | EQUIPE ZONA 03 | Rede | PB08 | Zona03_PB08_Rede_NÓ110.1 | Zona03_PB08_Rede_NÓ107.1 | B2E4 | 203131.95 | 8237845.401 | 203134.206 | 8237817.216 | -15.921 | -47.7727 | Zona03_PB08_Rede_NÓ110.1
349 | https://www.google.com/maps/dir/-15.917302,-47.760003/-15.9211304,-47.7726539/data=!4m3!4m2!3e0!5i2 | TUBO PEAD | PN10 | PE100 | TUBO PEAD | ELETROFUSÃO | 63 | PEAD | REDES | Zona03 | M | 19.93 | VCA | VIA | REDE | LINEAR | Zona03_PB08_Rede_TR018 | TERCIÁRIA | A.RED.SSB-D014.V03.T01.009/037 | 009/037 | REVISÃO 08 | 2025-08-13 | ST MORRO DA CRUZ | CHÁCARA 43 | S/DEFINIÇÃO | 4.1 | TRECHO DE Zona03_PB08_Rede_NÓ107.1 A Zona03_PB08_Rede_NÓ1.1 | 5.8.44 | TUBO PEADPEAD63VCAREDESZona03 | 1.2 | 1.363 | 0.65 | 0.1 | 0.062127 | 0.363 | 4.1 | 19.93 | 19.93 | 0 | 39.86 | 17.657 | 1.2954 | 4.6404 | 11.6591 | 0.19211 | 0.15342 | 0.021232 | 12.1199 | 1.6774 | 3.0683 | 0.42465 | 1.6063 | 5.9327 | 0.065259 | 54.3292 | 0 | 0 | 24.5915 | 0.3986 | 19.93 | 1.3552 | 0.9965 | Zona03REDES | EQUIPE ZONA 03 | Rede | PB08 | Zona03_PB08_Rede_NÓ107.1 | Zona03_PB08_Rede_NÓ1.1 | ACF0 | 203134.206 | 8237817.216 | 203135.348 | 8237797.318 | -15.9212 | -47.7726 | Zona03_PB08_Rede_NÓ107.1
350 | https://www.google.com/maps/dir/-15.917302,-47.760003/-15.9213586,-47.7693364/data=!4m3!4m2!3e0!5i2 | TUBO PEAD | PN10 | PE100 | TUBO PEAD | ELETROFUSÃO | 63 | PEAD | REDES | Zona03 | M | 11.6 | VCA | VIA | REDE | LINEAR | Zona03_PB08_Rede_TR019 | TERCIÁRIA | A.RED.SSB-D014.V03.T01.009/037 | 009/037 | REVISÃO 08 | 2025-08-13 | ST MORRO DA CRUZ |  | S/DEFINIÇÃO | 3.7 | TRECHO DE Zona03_PB08_Rede_NÓ1.9 A Zona03_PB08_Rede_NÓ54.8; INCLUI 4,04 M DE TUBO DESENHADO NO PRÓPRIO NÓ (NÓ54.8: anel de ponta/toco) | 5.8.44 | TUBO PEADPEAD63VCAREDESZona03 | 1.2 | 1.363 | 0.65 | 0.1 | 0.03616 | 0.363 | 3.7 | 11.6 | 11.6 | 0 | 23.2 | 10.277 | 0.754 | 2.7009 | 6.786 | 0.11182 | 0.089294 | 0.012358 | 7.0542 | 0.97628 | 1.7859 | 0.24716 | 0.93493 | 3.453 | 0.037983 | 31.6216 | 0 | 0 | 12.9168 | 0.232 | 11.6 | 0.7888 | 0.58 | Zona03REDES | EQUIPE ZONA 03 | Rede | PB08 | Zona03_PB08_Rede_NÓ1.9 | Zona03_PB08_Rede_NÓ54.8 | A72F | 203489.978 | 8237796.657 | 203489.642 | 8237804.208 | -15.9213 | -47.7693 | Zona03_PB08_Rede_NÓ1.9
351 | https://www.google.com/maps/dir/-15.917302,-47.760003/-15.9225684,-47.7712463/data=!4m3!4m2!3e0!5i0 | TUBO PEAD | PN10 | PE100 | TUBO PEAD | TERMOFUSÃO | 160 | PEAD | REDES | Zona03 | M | 277.99 | VCA | VIA | REDE | LINEAR | Zona03_PB08_Rede_TR020 | SECUNDÁRIA | A.RED.SSB-D014.V03.T01.009/037 | 009/037 | REVISÃO 08 | 2025-08-13 | ST MORRO DA CRUZ | CHÁCARA 45A | S/DEFINIÇÃO | 3.3 | TRECHO DE Zona03_PB08_Rede_NÓ6.1 A Zona03_PB08_Rede_NÓ9.1 | 5.8.37 | TUBO PEADPEAD160VCAREDESZona03 | 1.2 | 1.46 | 0.75 | 0.1 | 5.5893 | 0.46 | 3.3 | 277.99 | 277.99 | 3 | 555.98 | 304.399 | 20.8493 | 90.3172 | 187.6432 | 3.312 | 2.6448 | 0.36602 | 208.9419 | 28.917 | 52.8967 | 7.3207 | 22.4053 | 115.4855 | 1.2703 | 811.7308 | 0 | 0 | 385.2941 | 5.5598 | 277.99 | 18.9033 | 13.8995 | Zona03REDES | EQUIPE ZONA 03 | Rede | PB08 | Zona03_PB08_Rede_NÓ6.1 | Zona03_PB08_Rede_NÓ9.1 | 6CDC6 | 203287.131 | 8237659.991 | 203340.697 | 8237880.594 | -15.9213 | -47.7712 | Zona03_PB08_Rede_NÓ6.1
352 | https://www.google.com/maps/dir/-15.917302,-47.760003/-15.9218078,-47.7703409/data=!4m3!4m2!3e0!5i2 | TUBO PEAD | PN10 | PE100 | TUBO PEAD | ELETROFUSÃO | 63 | PEAD | REDES | Zona03 | M | 103.67 | VCA | VIA | REDE | LINEAR | Zona03_PB08_Rede_TR021 | TERCIÁRIA | A.RED.SSB-D014.V03.T01.009/037 | 009/037 | REVISÃO 08 | 2025-08-13 | ST MORRO DA CRUZ | CHÁCARA 37 | S/DEFINIÇÃO | 3.6 | TRECHO DE Zona03_PB08_Rede_NÓ1.6 A Zona03_PB08_Rede_NÓ1.5 | 5.8.44 | TUBO PEADPEAD63VCAREDESZona03 | 1.2 | 1.363 | 0.65 | 0.1 | 0.32316 | 0.363 | 3.6 | 103.67 | 103.67 | 1 | 207.34 | 91.8464 | 6.7386 | 24.1378 | 60.6469 | 0.99932 | 0.79803 | 0.11044 | 63.0441 | 8.7251 | 15.9605 | 2.2089 | 8.3555 | 30.86 | 0.33946 | 282.6044 | 0 | 0 | 112.3182 | 2.0734 | 103.67 | 7.0496 | 5.1835 | Zona03REDES | EQUIPE ZONA 03 | Rede | PB08 | Zona03_PB08_Rede_NÓ1.6 | Zona03_PB08_Rede_NÓ1.5 | B8B7, B8BA | 203383.024 | 8237745.494 | 203381.47 | 8237849.139 | -15.9213 | -47.7703 | Zona03_PB08_Rede_NÓ1.6
353 | https://www.google.com/maps/dir/-15.917302,-47.760003/-15.9213102,-47.7726457/data=!4m3!4m2!3e0!5i1 | TUBO PEAD | PN10 | PE100 | TUBO PEAD | ELETROFUSÃO | 63 | PEAD | REDES | Zona03 | M | 59.22 | VCA | VIA | REDE | LINEAR | Zona03_PB08_Rede_TR022 | TERCIÁRIA | A.RED.SSB-D014.V03.T01.009/037 | 009/037 | REVISÃO 08 | 2025-08-13 | ST MORRO DA CRUZ | CHÁCARA 43 | S/DEFINIÇÃO | 3.9 | TRECHO DE Zona03_PB08_Rede_NÓ1.1 A Zona03_PB08_Rede_NÓ54.2; INCLUI 4,06 M DE TUBO DESENHADO NO PRÓPRIO NÓ (NÓ54.2: anel de ponta/toco) | 5.8.44 | TUBO PEADPEAD63VCAREDESZona03 | 1.2 | 1.363 | 0.65 | 0.1 | 0.1846 | 0.363 | 3.9 | 59.22 | 59.22 | 1 | 118.44 | 52.466 | 3.8493 | 13.7884 | 34.6437 | 0.57085 | 0.45586 | 0.063088 | 36.013 | 4.9841 | 9.1172 | 1.2618 | 4.773 | 17.6283 | 0.19391 | 161.4337 | 0 | 0 | 69.5068 | 1.1844 | 59.22 | 4.027 | 2.961 | Zona03REDES | EQUIPE ZONA 03 | Rede | PB08 | Zona03_PB08_Rede_NÓ1.1 | Zona03_PB08_Rede_NÓ54.2 | B302 | 203135.348 | 8237797.318 | 203190.489 | 8237796.008 | -15.9213 | -47.7724 | Zona03_PB08_Rede_NÓ1.1
354 | https://www.google.com/maps/dir/-15.917302,-47.760003/-15.9213926,-47.7690620/data=!4m3!4m2!3e0!5i0 | TUBO PEAD | PN10 | PE100 | TUBO PEAD | ELETROFUSÃO | 63 | PEAD | REDES | Zona03 | M | 33.52 | VCA | VIA | REDE | LINEAR | Zona03_PB08_Rede_TR023 | TERCIÁRIA | A.RED.SSB-D014.V03.T01.009/037 | 009/037 | REVISÃO 08 | 2025-08-13 | ST MORRO DA CRUZ |  | S/DEFINIÇÃO | 3.2 | TRECHO DE Zona03_PB08_Rede_NÓ54.10 A Zona03_PB08_Rede_NÓ1.9; INCLUI 3,87 M DE TUBO DESENHADO NO PRÓPRIO NÓ (NÓ54.10: anel de ponta/toco) | 5.8.44 | TUBO PEADPEAD63VCAREDESZona03 | 1.2 | 1.363 | 0.65 | 0.1 | 0.10449 | 0.363 | 3.2 | 33.52 | 33.52 | 0 | 67.04 | 29.697 | 2.1788 | 7.8046 | 19.6092 | 0.32311 | 0.25803 | 0.035709 | 20.3843 | 2.8211 | 5.1606 | 0.71421 | 2.7016 | 9.9781 | 0.10976 | 91.3755 | 0 | 0 | 32.2811 | 0.6704 | 33.52 | 2.2794 | 1.676 | Zona03REDES | EQUIPE ZONA 03 | Rede | PB08 | Zona03_PB08_Rede_NÓ54.10 | Zona03_PB08_Rede_NÓ1.9 | 2C950 | 203519.432 | 8237793.286 | 203489.978 | 8237796.657 | -15.9214 | -47.7692 | Zona03_PB08_Rede_NÓ54.10
355 | https://www.google.com/maps/dir/-15.917302,-47.760003/-15.9222560,-47.7712231/data=!4m3!4m2!3e0!5i1 | TUBO PEAD | PN10 | PE100 | TUBO PEAD | TERMOFUSÃO | 160 | PEAD | REDES | Zona03 | M | 178.2 | VCA | VIA | REDE | LINEAR | Zona03_PB08_Rede_TR024 | SECUNDÁRIA | A.RED.SSB-D014.V03.T01.009/037 | 009/037 | REVISÃO 08 | 2025-08-13 | ST MORRO DA CRUZ | CHÁCARA 37S/N | S/DEFINIÇÃO | 3.6 | TRECHO DE Zona03_PB08_Rede_NÓ56.1 A Zona03_PB08_Rede_NÓ56.2; INCLUI 0,10 M DE TUBO DESENHADO NO PRÓPRIO NÓ (NÓ56.2: anel de ponta/toco) | 5.8.37 | TUBO PEADPEAD160VCAREDESZona03 | 1.2 | 1.46 | 0.75 | 0.1 | 3.5829 | 0.46 | 3.6 | 178.2 | 178.2 | 2 | 356.4 | 195.129 | 13.365 | 57.8961 | 120.285 | 2.1231 | 1.6954 | 0.23463 | 133.9381 | 18.5366 | 33.9084 | 4.6928 | 14.3625 | 74.0297 | 0.81432 | 520.344 | 0 | 0 | 269.4384 | 3.564 | 178.2 | 12.1176 | 8.91 | Zona03REDES | EQUIPE ZONA 03 | Rede | PB08 | Zona03_PB08_Rede_NÓ56.1 | Zona03_PB08_Rede_NÓ56.2 | 6CDD5 | 203289.163 | 8237694.62 | 203323.194 | 8237836.001 | -15.9215 | -47.7712 | Zona03_PB08_Rede_NÓ56.1
356 | https://www.google.com/maps/dir/-15.917302,-47.760003/-15.9213102,-47.7726457/data=!4m3!4m2!3e0!5i1 | TUBO PEAD | PN10 | PE100 | TUBO PEAD | ELETROFUSÃO | 63 | PEAD | REDES | Zona03 | M | 85.39 | VCA | VIA | REDE | LINEAR | Zona03_PB08_Rede_TR025 | TERCIÁRIA | A.RED.SSB-D014.V03.T01.009/037 | 009/037 | REVISÃO 08 | 2025-08-13 | ST MORRO DA CRUZ | CHÁCARA 43 | S/DEFINIÇÃO | 3.9 | TRECHO DE Zona03_PB08_Rede_NÓ1.1 A Zona03_PB08_Rede_NÓ54.3; INCLUI 4,00 M DE TUBO DESENHADO NO PRÓPRIO NÓ (NÓ54.3: anel de ponta/toco) | 5.8.44 | TUBO PEADPEAD63VCAREDESZona03 | 1.2 | 1.363 | 0.65 | 0.1 | 0.26618 | 0.363 | 3.9 | 85.39 | 85.39 | 1 | 170.78 | 75.6513 | 5.5503 | 19.8816 | 49.9532 | 0.82311 | 0.65731 | 0.090967 | 51.9276 | 7.1866 | 13.1462 | 1.8194 | 6.8822 | 25.4185 | 0.2796 | 232.7731 | 0 | 0 | 100.2227 | 1.7078 | 85.39 | 5.8065 | 4.2695 | Zona03REDES | EQUIPE ZONA 03 | Rede | PB08 | Zona03_PB08_Rede_NÓ1.1 | Zona03_PB08_Rede_NÓ54.3 | B221 | 203135.348 | 8237797.318 | 203199.224 | 8237770.024 | -15.9215 | -47.7724 | Zona03_PB08_Rede_NÓ1.1
357 | https://www.google.com/maps/dir/-15.917302,-47.760003/-15.9222560,-47.7712231/data=!4m3!4m2!3e0!5i1 | TUBO PEAD | PN10 | PE100 | TUBO PEAD | ELETROFUSÃO | 63 | PEAD | REDES | Zona03 | M | 178.61 | VCA | VIA | REDE | LINEAR | Zona03_PB08_Rede_TR026 | TERCIÁRIA | A.RED.SSB-D014.V03.T01.009/037 | 009/037 | REVISÃO 08 | 2025-08-13 | ST MORRO DA CRUZ | CHÁCARA 37S/N | S/DEFINIÇÃO | 3.6 | TRECHO DE Zona03_PB08_Rede_NÓ56.1 A Zona03_PB08_Rede_NÓ56.2; INCLUI 0,47 M DE TUBO DESENHADO NO PRÓPRIO NÓ (NÓ56.2: anel de ponta/toco) | 5.8.44 | TUBO PEADPEAD63VCAREDESZona03 | 1.2 | 1.363 | 0.65 | 0.1 | 0.55677 | 0.363 | 3.6 | 178.61 | 178.61 | 2 | 357.22 | 158.2395 | 11.6097 | 41.5863 | 104.4869 | 1.7217 | 1.3749 | 0.19027 | 108.6168 | 15.0323 | 27.4979 | 3.8056 | 14.3955 | 53.1678 | 0.58485 | 486.8909 | 0 | 0 | 193.5096 | 3.5722 | 178.61 | 12.1455 | 8.9305 | Zona03REDES | EQUIPE ZONA 03 | Rede | PB08 | Zona03_PB08_Rede_NÓ56.1 | Zona03_PB08_Rede_NÓ56.2 | B89F, B8B1, B8B4 | 203289.163 | 8237694.62 | 203323.209 | 8237835.525 | -15.9218 | -47.7709 | Zona03_PB08_Rede_NÓ56.1
358 | https://www.google.com/maps/dir/-15.917302,-47.760003/-15.9218017,-47.7704762/data=!4m3!4m2!3e0!5i2 | TUBO PEAD | PN10 | PE100 | TUBO PEAD | ELETROFUSÃO | 63 | PEAD | REDES | Zona03 | M | 14.52 | VCA | VIA | REDE | LINEAR | Zona03_PB08_Rede_TR027 | TERCIÁRIA | A.RED.SSB-D014.V03.T01.009/037 | 009/037 | REVISÃO 08 | 2025-08-13 | ST MORRO DA CRUZ | CHÁCARA 37 | S/DEFINIÇÃO | 3.6 | TRECHO DE Zona03_PB08_Rede_NÓ2.2 A Zona03_PB08_Rede_NÓ1.6 | 5.8.44 | TUBO PEADPEAD63VCAREDESZona03 | 1.2 | 1.363 | 0.65 | 0.1 | 0.045262 | 0.363 | 3.6 | 14.52 | 14.52 | 0 | 29.04 | 12.864 | 0.9438 | 3.3807 | 8.4942 | 0.13996 | 0.11177 | 0.015468 | 8.8299 | 1.222 | 2.2354 | 0.30938 | 1.1703 | 4.3222 | 0.047545 | 39.5815 | 0 | 0 | 15.7313 | 0.2904 | 14.52 | 0.98736 | 0.726 | Zona03REDES | EQUIPE ZONA 03 | Rede | PB08 | Zona03_PB08_Rede_NÓ2.2 | Zona03_PB08_Rede_NÓ1.6 | B8A5 | 203368.515 | 8237745.979 | 203383.024 | 8237745.494 | -15.9218 | -47.7704 | Zona03_PB08_Rede_NÓ2.2
359 | https://www.google.com/maps/dir/-15.917302,-47.760003/-15.9218078,-47.7703409/data=!4m3!4m2!3e0!5i2 | TUBO PEAD | PN10 | PE100 | TUBO PEAD | ELETROFUSÃO | 63 | PEAD | REDES | Zona03 | M | 37.01 | VCA | VIA | REDE | LINEAR | Zona03_PB08_Rede_TR028 | TERCIÁRIA | A.RED.SSB-D014.V03.T01.009/037 | 009/037 | REVISÃO 08 | 2025-08-13 | ST MORRO DA CRUZ | CHÁCARA 37 | S/DEFINIÇÃO | 3.6 | TRECHO DE Zona03_PB08_Rede_NÓ1.6 A Zona03_PB08_Rede_NÓ2.4 | 5.8.44 | TUBO PEADPEAD63VCAREDESZona03 | 1.2 | 1.363 | 0.65 | 0.1 | 0.11537 | 0.363 | 3.6 | 37.01 | 37.01 | 0 | 74.02 | 32.789 | 2.4057 | 8.6171 | 21.6508 | 0.35675 | 0.28489 | 0.039427 | 22.5066 | 3.1149 | 5.6979 | 0.78857 | 2.9829 | 11.017 | 0.12119 | 100.8893 | 0 | 0 | 40.0974 | 0.7402 | 37.01 | 2.5167 | 1.8505 | Zona03REDES | EQUIPE ZONA 03 | Rede | PB08 | Zona03_PB08_Rede_NÓ1.6 | Zona03_PB08_Rede_NÓ2.4 | B8BD | 203383.024 | 8237745.494 | 203420.005 | 8237744.205 | -15.9218 | -47.7702 | Zona03_PB08_Rede_NÓ1.6
360 | https://www.google.com/maps/dir/-15.917302,-47.760003/-15.9228496,-47.7693188/data=!4m3!4m2!3e0!5i2 | TUBO PEAD | PN10 | PE100 | TUBO PEAD | ELETROFUSÃO | 63 | PEAD | REDES | Zona03 | M | 169.23 | VCA | VIA | REDE | LINEAR | Zona03_PB08_Rede_TR029 | TERCIÁRIA | A.RED.SSB-D014.V03.T01.009/037 | 009/037 | REVISÃO 08 | 2025-08-13 | ST MORRO DA CRUZ |  | S/DEFINIÇÃO | 3.5 | TRECHO DE Zona03_PB08_Rede_NÓ56.3 A Zona03_PB08_Rede_NÓ1.9 | 5.8.44 | TUBO PEADPEAD63VCAREDESZona03 | 1.2 | 1.363 | 0.65 | 0.1 | 0.52753 | 0.363 | 3.5 | 169.23 | 169.23 | 2 | 338.46 | 149.9293 | 11 | 39.4023 | 98.9995 | 1.6313 | 1.3027 | 0.18028 | 102.9126 | 14.2428 | 26.0538 | 3.6058 | 13.6395 | 50.3756 | 0.55413 | 461.321 | 0 | 0 | 178.2542 | 3.3846 | 169.23 | 11.5076 | 8.4615 | Zona03REDES | EQUIPE ZONA 03 | Rede | PB08 | Zona03_PB08_Rede_NÓ56.3 | Zona03_PB08_Rede_NÓ1.9 | 2C5B3, 2C5B4, B8C3, B8C6, B8C9 | 203494.055 | 8237631.599 | 203489.978 | 8237796.657 | -15.9221 | -47.7694 | Zona03_PB08_Rede_NÓ56.3
361 | https://www.google.com/maps/dir/-15.917302,-47.760003/-15.9223975,-47.7704684/data=!4m3!4m2!3e0!5i2 | TUBO PEAD | PN10 | PE100 | TUBO PEAD | ELETROFUSÃO | 63 | PEAD | REDES | Zona03 | M | 65.99 | VCA | VIA | REDE | LINEAR | Zona03_PB08_Rede_TR030 | TERCIÁRIA | A.RED.SSB-D014.V03.T01.009/037 | 009/037 | REVISÃO 08 | 2025-08-13 | ST MORRO DA CRUZ | CHÁCARA 37 | S/DEFINIÇÃO | 3.5 | TRECHO DE Zona03_PB08_Rede_NÓ2.3 A Zona03_PB08_Rede_NÓ2.2 | 5.8.44 | TUBO PEADPEAD63VCAREDESZona03 | 1.2 | 1.363 | 0.65 | 0.1 | 0.20571 | 0.363 | 3.5 | 65.99 | 65.99 | 1 | 131.98 | 58.4638 | 4.2893 | 15.3646 | 38.6041 | 0.6361 | 0.50798 | 0.0703 | 40.13 | 5.5539 | 10.1595 | 1.406 | 5.3186 | 19.6436 | 0.21608 | 179.8887 | 0 | 0 | 69.5089 | 1.3198 | 65.99 | 4.4873 | 3.2995 | Zona03REDES | EQUIPE ZONA 03 | Rede | PB08 | Zona03_PB08_Rede_NÓ2.3 | Zona03_PB08_Rede_NÓ2.2 | B8A2, B8A5 | 203370.222 | 8237680.019 | 203368.515 | 8237745.979 | -15.9221 | -47.7705 | Zona03_PB08_Rede_NÓ2.3
362 | https://www.google.com/maps/dir/-15.917302,-47.760003/-15.9218239,-47.7699959/data=!4m3!4m2!3e0!5i2 | TUBO PEAD | PN10 | PE100 | TUBO PEAD | ELETROFUSÃO | 63 | PEAD | REDES | Zona03 | M | 76.3 | VCA | VIA | REDE | LINEAR | Zona03_PB08_Rede_TR031 | TERCIÁRIA | A.RED.SSB-D014.V03.T01.009/037 | 009/037 | REVISÃO 08 | 2025-08-13 | ST MORRO DA CRUZ | CHÁCARA 37 | S/DEFINIÇÃO | 3.5 | TRECHO DE Zona03_PB08_Rede_NÓ2.4 A Zona03_PB08_Rede_NÓ58.1 | 5.8.44 | TUBO PEADPEAD63VCAREDESZona03 | 1.2 | 1.363 | 0.65 | 0.1 | 0.23785 | 0.363 | 3.5 | 76.3 | 76.3 | 1 | 152.6 | 67.598 | 4.9595 | 17.7651 | 44.6355 | 0.73549 | 0.58734 | 0.081283 | 46.3998 | 6.4216 | 11.7468 | 1.6257 | 6.1496 | 22.7126 | 0.24984 | 207.9938 | 0 | 0 | 80.3687 | 1.526 | 76.3 | 5.1884 | 3.815 | Zona03REDES | EQUIPE ZONA 03 | Rede | PB08 | Zona03_PB08_Rede_NÓ2.4 | Zona03_PB08_Rede_NÓ58.1 | 2C5B2, B8BD, B8C0 | 203420.005 | 8237744.205 | 203402.959 | 8237678.505 | -15.9222 | -47.77 | Zona03_PB08_Rede_NÓ2.4
363 | https://www.google.com/maps/dir/-15.917302,-47.760003/-15.9229356,-47.7688766/data=!4m3!4m2!3e0!5i2 | TUBO PEAD | PN10 | PE100 | TUBO PEAD | ELETROFUSÃO | 63 | PEAD | REDES | Zona03 | M | 133.19 | VCA | VIA | REDE | LINEAR | Zona03_PB08_Rede_TR032 | TERCIÁRIA | A.RED.SSB-D014.V03.T01.009/037 | 009/037 | REVISÃO 08 | 2025-08-13 | ST MORRO DA CRUZ | CHÁCARA 21 | S/DEFINIÇÃO | 3.6 | TRECHO DE Zona03_PB08_CH_VM-5.4 A Zona03_PB08_Rede_NÓ54.11; INCLUI 4,05 M DE TUBO DESENHADO NO PRÓPRIO NÓ (NÓ54.11, VM-5.4: anel de ponta/toco) | 5.8.44 | TUBO PEADPEAD63VCAREDESZona03 | 1.2 | 1.363 | 0.65 | 0.1 | 0.41519 | 0.363 | 3.6 | 133.19 | 133.19 | 1 | 266.38 | 117.9997 | 8.6573 | 31.011 | 77.9162 | 1.2839 | 1.0253 | 0.14189 | 80.9959 | 11.2096 | 20.5053 | 2.8379 | 10.7348 | 39.6474 | 0.43612 | 363.0759 | 0 | 0 | 144.3007 | 2.6638 | 133.19 | 9.0569 | 6.6595 | Zona03REDES | EQUIPE ZONA 03 | Rede | PB08 | Zona03_PB08_CH_VM-5.4 | Zona03_PB08_Rede_NÓ54.11 | B8CC, B8CF | 203541.702 | 8237622.722 | 203526.76 | 8237750.959 | -15.9224 | -47.7689 | Zona03_PB08_CH_VM-5.4
364 | https://www.google.com/maps/dir/-15.917302,-47.760003/-15.9224151,-47.7701631/data=!4m3!4m2!3e0!5i2 | TUBO PEAD | PN10 | PE100 | TUBO PEAD | ELETROFUSÃO | 63 | PEAD | REDES | Zona03 | M | 32.77 | VCA | VIA | REDE | LINEAR | Zona03_PB08_Rede_TR033 | TERCIÁRIA | A.RED.SSB-D014.V03.T01.009/037 | 009/037 | REVISÃO 08 | 2025-08-13 | ST MORRO DA CRUZ | CHÁCARA 37 | S/DEFINIÇÃO | 3.5 | TRECHO DE Zona03_PB08_Rede_NÓ58.1 A Zona03_PB08_Rede_NÓ2.3 | 5.8.44 | TUBO PEADPEAD63VCAREDESZona03 | 1.2 | 1.363 | 0.65 | 0.1 | 0.10215 | 0.363 | 3.5 | 32.77 | 32.77 | 0 | 65.54 | 29.0326 | 2.1301 | 7.6299 | 19.1704 | 0.31588 | 0.25226 | 0.03491 | 19.9282 | 2.758 | 5.0451 | 0.69823 | 2.6412 | 9.7548 | 0.1073 | 89.331 | 0 | 0 | 34.5175 | 0.6554 | 32.77 | 2.2284 | 1.6385 | Zona03REDES | EQUIPE ZONA 03 | Rede | PB08 | Zona03_PB08_Rede_NÓ58.1 | Zona03_PB08_Rede_NÓ2.3 | B8A2 | 203402.959 | 8237678.505 | 203370.222 | 8237680.019 | -15.9224 | -47.7703 | Zona03_PB08_Rede_NÓ58.1
365 | https://www.google.com/maps/dir/-15.917302,-47.760003/-15.9222560,-47.7712231/data=!4m3!4m2!3e0!5i1 | TUBO PEAD | PN10 | PE100 | TUBO PEAD | TERMOFUSÃO | 160 | PEAD | REDES | Zona03 | M | 32.4 | VCA | VIA | REDE | LINEAR | Zona03_PB08_Rede_TR034 | SECUNDÁRIA | A.RED.SSB-D014.V03.T01.009/037 | 009/037 | REVISÃO 08 | 2025-08-13 | ST MORRO DA CRUZ | CHÁCARA 37S/N | S/DEFINIÇÃO | 3.6 | TRECHO DE Zona03_PB08_Rede_NÓ56.1 A Zona03_PB08_Rede_NÓ8.1 | 5.8.37 | TUBO PEADPEAD160VCAREDESZona03 | 1.2 | 1.46 | 0.75 | 0.1 | 0.65144 | 0.46 | 3.6 | 32.4 | 32.4 | 0 | 64.8 | 35.478 | 2.43 | 10.5266 | 21.87 | 0.38601 | 0.30826 | 0.04266 | 24.3524 | 3.3703 | 6.1652 | 0.85324 | 2.6114 | 13.4599 | 0.14806 | 94.608 | 0 | 0 | 48.9888 | 0.648 | 32.4 | 2.2032 | 1.62 | Zona03REDES | EQUIPE ZONA 03 | Rede | PB08 | Zona03_PB08_Rede_NÓ56.1 | Zona03_PB08_Rede_NÓ8.1 | B068 | 203289.163 | 8237694.62 | 203290.274 | 8237662.254 | -15.9224 | -47.7712 | Zona03_PB08_Rede_NÓ56.1
366 | https://www.google.com/maps/dir/-15.917302,-47.760003/-15.9225484,-47.7712167/data=!4m3!4m2!3e0!5i0 | TUBO PEAD | PN10 | PE100 | TUBO PEAD | TERMOFUSÃO | 160 | PEAD | REDES | Zona03 | M | 186.75 | VCA | VIA | REDE | LINEAR | Zona03_PB08_Rede_TR035 | SECUNDÁRIA | A.RED.SSB-D014.V03.T01.009/037 | 009/037 | REVISÃO 08 | 2025-08-13 | ST MORRO DA CRUZ | CHÁCARA 45A | S/DEFINIÇÃO | 3.3 | TRECHO DE Zona03_PB08_Rede_NÓ8.1 A Zona03_PB07_Rede_NÓ104.1 | 5.8.37 | TUBO PEADPEAD160VCAREDESZona03 | 1.2 | 1.46 | 0.75 | 0.1 | 3.7548 | 0.46 | 3.3 | 186.75 | 186.75 | 2 | 373.5 | 204.4913 | 14.0062 | 60.6739 | 126.0563 | 2.2249 | 1.7768 | 0.24589 | 140.3644 | 19.426 | 35.5353 | 4.918 | 15.0516 | 77.5816 | 0.8534 | 545.31 | 0 | 0 | 258.8355 | 3.735 | 186.75 | 12.699 | 9.3375 | Zona03REDES | EQUIPE ZONA 03 | Rede | PB08 | Zona03_PB08_Rede_NÓ8.1 | Zona03_PB07_Rede_NÓ104.1 | B896, B899, B89C | 203290.274 | 8237662.254 | 203104.941 | 8237681.527 | -15.9225 | -47.7721 | Zona03_PB08_Rede_NÓ8.1
367 | https://www.google.com/maps/dir/-15.917302,-47.760003/-15.9225684,-47.7712463/data=!4m3!4m2!3e0!5i0 | TUBO PEAD | PN10 | PE100 | TUBO PEAD | TERMOFUSÃO | 160 | PEAD | REDES | Zona03 | M | 168.66 | VCA | VIA | REDE | LINEAR | Zona03_PB08_Rede_TR036 | SECUNDÁRIA | A.RED.SSB-D014.V03.T01.009/037 | 009/037 | REVISÃO 08 | 2025-08-13 | ST MORRO DA CRUZ | CHÁCARA 45A | S/DEFINIÇÃO | 3.3 | TRECHO DE DIVISA DE ZONA A Zona03_PB08_Rede_NÓ6.1; TRECHO DIVIDIDO NA DIVISA DE ZONA (TRECHO ORIGINAL ENTRE PONTOS DA REDE: 332,12 M) | 5.8.37 | TUBO PEADPEAD160VCAREDESZona03 | 1.2 | 1.46 | 0.75 | 0.1 | 3.3911 | 0.46 | 3.3 | 168.66 | 168.66 | 2 | 337.32 | 184.6827 | 12.6495 | 54.7966 | 113.8455 | 2.0094 | 1.6047 | 0.22207 | 126.7676 | 17.5443 | 32.0931 | 4.4416 | 13.5936 | 70.0665 | 0.77073 | 492.4872 | 0 | 0 | 233.7628 | 3.3732 | 168.66 | 11.4689 | 8.433 | Zona03REDES | EQUIPE ZONA 03 | Rede | PB08 | DIVISA DE ZONA | Zona03_PB08_Rede_NÓ6.1 | 6CDC6 | 203119.169 | 8237675.312 | 203287.131 | 8237659.991 | -15.9225 | -47.772 | Zona03_PB08_Rede_NÓ6.1
368 | https://www.google.com/maps/dir/-15.917302,-47.760003/-15.9226902,-47.7701811/data=!4m3!4m2!3e0!5i1 | TUBO PEAD | PN10 | PE100 | TUBO PEAD | ELETROFUSÃO | 90 | PEAD | REDES | Zona03 | M | 30.55 | VCA | VIA | REDE | LINEAR | Zona03_PB08_Rede_TR037 | SECUNDÁRIA | A.RED.SSB-D014.V03.T01.009/037 | 009/037 | REVISÃO 08 | 2025-08-13 | ST MORRO DA CRUZ | CHÁCARA 37 | S/DEFINIÇÃO | 3.4 | TRECHO DE Zona03_PB08_Rede_NÓ60.1 A Zona03_PB08_Rede_NÓ58.1 | 5.8.45 | TUBO PEADPEAD90VCAREDESZona03 | 1.2 | 1.39 | 0.75 | 0.1 | 0.19435 | 0.39 | 3.4 | 30.55 | 30.55 | 0 | 61.1 | 31.8484 | 2.2912 | 8.7415 | 20.6212 | 0.34652 | 0.27672 | 0.038296 | 21.861 | 3.0255 | 5.5344 | 0.76595 | 2.4623 | 11.105 | 0.12215 | 84.929 | 0 | 0 | 38.1722 | 0.611 | 30.55 | 2.0774 | 1.5275 | Zona03REDES | EQUIPE ZONA 03 | Rede | PB08 | Zona03_PB08_Rede_NÓ60.1 | Zona03_PB08_Rede_NÓ58.1 | B389 | 203401.434 | 8237648.017 | 203402.959 | 8237678.505 | -15.9226 | -47.7702 | Zona03_PB08_Rede_NÓ60.1
369 | https://www.google.com/maps/dir/-15.917302,-47.760003/-15.9226902,-47.7701811/data=!4m3!4m2!3e0!5i1 | TUBO PEAD | PN10 | PE100 | TUBO PEAD | TERMOFUSÃO | 160 | PEAD | REDES | Zona03 | M | 112.12 | VCA | VIA | REDE | LINEAR | Zona03_PB08_Rede_TR038 | SECUNDÁRIA | A.RED.SSB-D014.V03.T01.009/037 | 009/037 | REVISÃO 08 | 2025-08-13 | ST MORRO DA CRUZ | CHÁCARA 37 | S/DEFINIÇÃO | 3.4 | TRECHO DE Zona03_PB08_Rede_NÓ60.1 A Zona03_PB08_Rede_NÓ8.1 | 5.8.37 | TUBO PEADPEAD160VCAREDESZona03 | 1.2 | 1.46 | 0.75 | 0.1 | 2.2543 | 0.46 | 3.4 | 112.12 | 112.12 | 1 | 224.24 | 122.7714 | 8.409 | 36.4271 | 75.681 | 1.3358 | 1.0667 | 0.14763 | 84.2712 | 11.6629 | 21.3345 | 2.9526 | 9.0366 | 46.578 | 0.51236 | 327.3904 | 0 | 0 | 160.1074 | 2.2424 | 112.12 | 7.6242 | 5.606 | Zona03REDES | EQUIPE ZONA 03 | Rede | PB08 | Zona03_PB08_Rede_NÓ60.1 | Zona03_PB08_Rede_NÓ8.1 | B200 | 203401.434 | 8237648.017 | 203290.274 | 8237662.254 | -15.9226 | -47.7707 | Zona03_PB08_Rede_NÓ60.1
370 | https://www.google.com/maps/dir/-15.917302,-47.760003/-15.9228496,-47.7693188/data=!4m3!4m2!3e0!5i2 | TUBO PEAD | PN10 | PE100 | TUBO PEAD | TERMOFUSÃO | 160 | PEAD | REDES | Zona03 | M | 94.08 | VCA | VIA | REDE | LINEAR | Zona03_PB08_Rede_TR039 | SECUNDÁRIA | A.RED.SSB-D014.V03.T01.009/037 | 009/037 | REVISÃO 08 | 2025-08-13 | ST MORRO DA CRUZ |  | S/DEFINIÇÃO | 3.5 | TRECHO DE Zona03_PB08_Rede_NÓ56.3 A Zona03_PB08_Rede_NÓ60.1 | 5.8.37 | TUBO PEADPEAD160VCAREDESZona03 | 1.2 | 1.46 | 0.75 | 0.1 | 1.8916 | 0.46 | 3.5 | 94.08 | 94.08 | 1 | 188.16 | 103.0176 | 7.056 | 30.566 | 63.504 | 1.1209 | 0.89509 | 0.12387 | 70.7121 | 9.7864 | 17.9018 | 2.4776 | 7.5826 | 39.0837 | 0.42992 | 274.7136 | 0 | 0 | 138.2976 | 1.8816 | 94.08 | 6.3974 | 4.704 | Zona03REDES | EQUIPE ZONA 03 | Rede | PB08 | Zona03_PB08_Rede_NÓ56.3 | Zona03_PB08_Rede_NÓ60.1 | B203 | 203494.055 | 8237631.599 | 203401.434 | 8237648.017 | -15.9228 | -47.7697 | Zona03_PB08_Rede_NÓ56.3
371 | https://www.google.com/maps/dir/-15.917302,-47.760003/-15.9229356,-47.7688766/data=!4m3!4m2!3e0!5i2 | TUBO PEAD | PN10 | PE100 | TUBO PEAD | TERMOFUSÃO | 160 | PEAD | REDES | Zona03 | M | 48.52 | VCA | VIA | REDE | LINEAR | Zona03_PB08_Rede_TR040 | SECUNDÁRIA | A.RED.SSB-D014.V03.T01.009/037 | 009/037 | REVISÃO 08 | 2025-08-13 | ST MORRO DA CRUZ | CHÁCARA 21 | S/DEFINIÇÃO | 3.6 | TRECHO DE Zona03_PB08_CH_VM-5.4 A Zona03_PB08_Rede_NÓ56.3; INCLUI 0,03 M DE TUBO DESENHADO NO PRÓPRIO NÓ (nó: anel de ponta/toco) | 5.8.37 | TUBO PEADPEAD160VCAREDESZona03 | 1.2 | 1.46 | 0.75 | 0.1 | 0.97555 | 0.46 | 3.6 | 48.52 | 48.52 | 0 | 97.04 | 53.1294 | 3.639 | 15.7638 | 32.751 | 0.57806 | 0.46163 | 0.063885 | 36.4684 | 5.0471 | 9.2325 | 1.2778 | 3.9106 | 20.1567 | 0.22172 | 141.6784 | 0 | 0 | 73.3622 | 0.9704 | 48.52 | 3.2994 | 2.426 | Zona03REDES | EQUIPE ZONA 03 | Rede | PB08 | Zona03_PB08_CH_VM-5.4 | Zona03_PB08_Rede_NÓ56.3 | B3A4 | 203541.71 | 8237622.672 | 203494.055 | 8237631.599 | -15.9229 | -47.7691 | Zona03_PB08_CH_VM-5.4
372 | https://www.google.com/maps/dir/-15.917302,-47.760003/-15.9229356,-47.7688766/data=!4m3!4m2!3e0!5i2 | TUBO PEAD | PN10 | PE100 | TUBO PEAD | ELETROFUSÃO | 63 | PEAD | REDES | Zona03 | M | 3.59 | VCA | VIA | REDE | LINEAR | Zona03_PB08_Rede_TR041 | TERCIÁRIA | A.RED.SSB-D014.V03.T01.009/037 | 009/037 | REVISÃO 08 | 2025-08-13 | ST MORRO DA CRUZ | CHÁCARA 21 | S/DEFINIÇÃO | 3.6 | TRECHO DE DIVISA DE ZONA A Zona03_PB08_CH_VM-5.4; TRECHO DIVIDIDO NA DIVISA DE ZONA (TRECHO ORIGINAL ENTRE PONTOS DA REDE: 43,98 M) | 5.8.44 | TUBO PEADPEAD63VCAREDESZona03 | 1.2 | 1.363 | 0.65 | 0.1 | 0.011191 | 0.363 | 3.6 | 3.59 | 3.59 | 0 | 7.18 | 3.1806 | 0.23335 | 0.83587 | 2.1002 | 0.034605 | 0.027635 | 0.0038245 | 2.1832 | 0.30214 | 0.5527 | 0.076492 | 0.28934 | 1.0687 | 0.011755 | 9.7863 | 0 | 0 | 3.8895 | 0.0718 | 3.59 | 0.24412 | 0.1795 | Zona03REDES | EQUIPE ZONA 03 | Rede | PB08 | DIVISA DE ZONA | Zona03_PB08_CH_VM-5.4 | BB33 | 203545.244 | 8237622.061 | 203541.71 | 8237622.672 | -15.9229 | -47.7689 | Zona03_PB08_CH_VM-5.4
373 | https://www.google.com/maps/dir/-15.917302,-47.760003/-15.9204889,-47.7664818/data=!4m3!4m2!3e0!5i1 | TUBO PEAD | PN10 | PE100 | TUBO PEAD | ELETROFUSÃO | 110 | PEAD | REDES | Zona03 | M | 35.57 | VCA | VIA | REDE | LINEAR | Zona03_PB09_Rede_TR001 | SECUNDÁRIA | A.RED.SSB-D014.V03.T01.010/037 | 010/037 | REVISÃO 08 | 2025-08-13 | ST MORRO DA CRUZ | Q 19 | S/DEFINIÇÃO | 3.5 | TRECHO DE Zona03_PB09_Rede_NÓ107.1 A Zona03_PB09_Rede_NÓ59.1 | 5.8.36 | TUBO PEADPEAD110VCAREDESZona03 | 1.2 | 1.41 | 0.75 | 0.1 | 0.33803 | 0.41 | 3.5 | 35.57 | 35.57 | 0 | 71.14 | 37.6153 | 2.6677 | 10.5997 | 24.0098 | 0.40927 | 0.32683 | 0.04523 | 25.8194 | 3.5733 | 6.5366 | 0.90464 | 2.8669 | 13.4575 | 0.14803 | 100.3074 | 0 | 0 | 47.6193 | 0.7114 | 35.57 | 2.4188 | 1.7785 | Zona03REDES | EQUIPE ZONA 03 | Rede | PB09 | Zona03_PB09_Rede_NÓ107.1 | Zona03_PB09_Rede_NÓ59.1 | 3DD1B, B440 | 203794.544 | 8237897.02 | 203761.152 | 8237885.32 | -15.9205 | -47.7666 | Zona03_PB09_Rede_NÓ107.1
374 | https://www.google.com/maps/dir/-15.917302,-47.760003/-15.9215893,-47.7661711/data=!4m3!4m2!3e0!5i1 | TUBO PEAD | PN10 | PE100 | TUBO PEAD | ELETROFUSÃO | 110 | PEAD | REDES | Zona03 | M | 126.45 | VCA | VIA | REDE | LINEAR | Zona03_PB09_Rede_TR002 | SECUNDÁRIA | A.RED.SSB-D014.V03.T01.010/037 | 010/037 | REVISÃO 08 | 2025-08-13 | ST MORRO DA CRUZ | Q 19 | S/DEFINIÇÃO | 3.6 | TRECHO DE Zona03_PB09_Rede_NÓ20.1 A Zona03_PB09_Rede_NÓ107.1 | 5.8.36 | TUBO PEADPEAD110VCAREDESZona03 | 1.2 | 1.41 | 0.75 | 0.1 | 1.2017 | 0.41 | 3.6 | 126.45 | 126.45 | 1 | 252.9 | 133.7209 | 9.4838 | 37.6817 | 85.3538 | 1.4549 | 1.1619 | 0.16079 | 91.787 | 12.7031 | 23.2372 | 3.216 | 10.1916 | 47.8409 | 0.52625 | 356.589 | 0 | 0 | 174.1216 | 2.529 | 126.45 | 8.5986 | 6.3225 | Zona03REDES | EQUIPE ZONA 03 | Rede | PB09 | Zona03_PB09_Rede_NÓ20.1 | Zona03_PB09_Rede_NÓ107.1 | 2C5D4, B8F9, B8FC | 203829.452 | 8237775.618 | 203794.544 | 8237897.02 | -15.921 | -47.7663 | Zona03_PB09_Rede_NÓ20.1
375 | https://www.google.com/maps/dir/-15.917302,-47.760003/-15.9224645,-47.7665561/data=!4m3!4m2!3e0!5i1 | TUBO PEAD | PN10 | PE100 | TUBO PEAD | ELETROFUSÃO | 63 | PEAD | REDES | Zona03 | M | 213.43 | VCA | VIA | REDE | LINEAR | Zona03_PB09_Rede_TR003 | TERCIÁRIA | A.RED.SSB-D014.V03.T01.010/037 | 010/037 | REVISÃO 08 | 2025-08-13 | ST MORRO DA CRUZ | Q 19 | S/DEFINIÇÃO | 3.6 | TRECHO DE Zona03_PB09_Rede_NÓ54.3 A Zona03_PB09_Rede_NÓ59.1; INCLUI 4,00 M DE TUBO DESENHADO NO PRÓPRIO NÓ (NÓ54.3: anel de ponta/toco) | 5.8.44 | TUBO PEADPEAD63VCAREDESZona03 | 1.2 | 1.363 | 0.65 | 0.1 | 0.66531 | 0.363 | 3.6 | 213.43 | 213.43 | 2 | 426.86 | 189.0883 | 13.8729 | 49.6935 | 124.8565 | 2.0573 | 1.6429 | 0.22737 | 129.7917 | 17.9628 | 32.8586 | 4.5475 | 17.2019 | 63.5329 | 0.69886 | 581.8102 | 0 | 0 | 231.2343 | 4.2686 | 213.43 | 14.5132 | 10.6715 | Zona03REDES | EQUIPE ZONA 03 | Rede | PB09 | Zona03_PB09_Rede_NÓ54.3 | Zona03_PB09_Rede_NÓ59.1 | 2C5D3, 2C79A, 2CE4C, B8ED, B8F0 | 203789.491 | 8237678.165 | 203760.485 | 8237885.082 | -15.9215 | -47.7667 | Zona03_PB09_Rede_NÓ54.3
376 | https://www.google.com/maps/dir/-15.917302,-47.760003/-15.9221346,-47.7660354/data=!4m3!4m2!3e0!5i1 | TUBO PEAD | PN10 | PE100 | TUBO PEAD | ELETROFUSÃO | 63 | PEAD | REDES | Zona03 | M | 66.15 | VCA | VIA | REDE | LINEAR | Zona03_PB09_Rede_TR004 | TERCIÁRIA | A.RED.SSB-D014.V03.T01.010/037 | 010/037 | REVISÃO 08 | 2025-08-13 | ST MORRO DA CRUZ | Q 19 | S/DEFINIÇÃO | 3.6 | TRECHO DE Zona03_PB09_Rede_NÓ54.1 A Zona03_PB09_Rede_NÓ20.1; INCLUI 4,02 M DE TUBO DESENHADO NO PRÓPRIO NÓ (NÓ54.1: anel de ponta/toco) | 5.8.44 | TUBO PEADPEAD63VCAREDESZona03 | 1.2 | 1.363 | 0.65 | 0.1 | 0.20621 | 0.363 | 3.6 | 66.15 | 66.15 | 1 | 132.3 | 58.6056 | 4.2998 | 15.4019 | 38.6977 | 0.63765 | 0.50921 | 0.07047 | 40.2273 | 5.5673 | 10.1841 | 1.4095 | 5.3315 | 19.6912 | 0.2166 | 180.3249 | 0 | 0 | 71.6682 | 1.323 | 66.15 | 4.4982 | 3.3075 | Zona03REDES | EQUIPE ZONA 03 | Rede | PB09 | Zona03_PB09_Rede_NÓ54.1 | Zona03_PB09_Rede_NÓ20.1 | B8F6 | 203844.794 | 8237715.427 | 203829.452 | 8237775.618 | -15.9219 | -47.7661 | Zona03_PB09_Rede_NÓ54.1
377 | https://www.google.com/maps/dir/-15.917302,-47.760003/-15.9098537,-47.7672185/data=!4m3!4m2!3e0!5i2 | TUBO PEAD | PN10 | PE100 | TUBO PEAD | ELETROFUSÃO | 63 | PEAD | REDES | Zona04 | M | 174.16 | VCA | VIA | REDE | LINEAR | Zona04_PB01_Rede_TR001 | TERCIÁRIA | A.RED.SSB-D014.V03.T01.002/037 | 002/037 | REVISÃO 08 | 2025-08-13 | ST MORRO DA CRUZ |  | S/DEFINIÇÃO | 5.1 | TRECHO DE Zona01_PB01_Rede_NÓ1.11 A Zona04_PB01_Rede_NÓ74.1 | 5.8.44 | TUBO PEADPEAD63VCAREDESZona04 | 1.2 | 1.363 | 0.65 | 0.1 | 0.5429 | 0.363 | 5.1 | 174.16 | 174.16 | 2 | 348.32 | 154.2971 | 11.3204 | 40.5502 | 101.8836 | 1.6788 | 1.3406 | 0.18553 | 105.9107 | 14.6577 | 26.8128 | 3.7108 | 14.0369 | 51.8432 | 0.57027 | 474.7602 | 0 | 0 | 267.3086 | 3.4832 | 174.16 | 11.8429 | 8.708 | Zona04REDES | EQUIPE ZONA 04 | Rede | PB01 | Zona01_PB01_Rede_NÓ1.11 | Zona04_PB01_Rede_NÓ74.1 | B4EB, B4EE | 203700.012 | 8239073.546 | 203635.578 | 8238911.744 | -15.9106 | -47.7675 | Zona01_PB01_Rede_NÓ1.11
378 | https://www.google.com/maps/dir/-15.917302,-47.760003/-15.9113070,-47.7678398/data=!4m3!4m2!3e0!5i0 | TUBO PEAD | PN10 | PE100 | TUBO PEAD | TERMOFUSÃO | 160 | PEAD | REDES | Zona04 | M | 53.76 | VCA | VIA | REDE | LINEAR | Zona04_PB01_Rede_TR002 | SECUNDÁRIA | A.RED.SSB-D014.V03.T01.002/037 | 002/037 | REVISÃO 08 | 2025-08-13 | ST MORRO DA CRUZ | CHÁCARA 5 | S/DEFINIÇÃO | 1.6 | TRECHO DE Zona04_PB01_Rede_NÓ74.1 A Zona04_PB01_Rede_NÓ56.2 | 5.8.37 | TUBO PEADPEAD160VCAREDESZona04 | 1.2 | 1.46 | 0.75 | 0.1 | 1.0809 | 0.46 | 1.6 | 53.76 | 53.76 | 1 | 107.52 | 58.8672 | 4.032 | 17.4663 | 36.288 | 0.64049 | 0.51148 | 0.070785 | 40.4069 | 5.5922 | 10.2296 | 1.4157 | 4.3329 | 22.3335 | 0.24567 | 156.9792 | 0 | 0 | 36.1267 | 1.0752 | 53.76 | 3.6557 | 2.688 | Zona04REDES | EQUIPE ZONA 04 | Rede | PB01 | Zona04_PB01_Rede_NÓ74.1 | Zona04_PB01_Rede_NÓ56.2 | AE31 | 203635.578 | 8238911.744 | 203614.87 | 8238862.304 | -15.9115 | -47.7679 | Zona04_PB01_Rede_NÓ74.1
379 | https://www.google.com/maps/dir/-15.917302,-47.760003/-15.9113070,-47.7678398/data=!4m3!4m2!3e0!5i0 | TUBO PEAD | PN10 | PE100 | TUBO PEAD | ELETROFUSÃO | 63 | PEAD | REDES | Zona04 | M | 173.89 | VCA | VIA | REDE | LINEAR | Zona04_PB01_Rede_TR003 | TERCIÁRIA | A.RED.SSB-D014.V03.T01.002/037 | 002/037 | REVISÃO 08 | 2025-08-13 | ST MORRO DA CRUZ | CHÁCARA 5 | S/DEFINIÇÃO | 1.6 | TRECHO DE Zona04_PB01_Rede_NÓ74.1 A Zona04_PB01_Rede_DF-40; INCLUI 0,28 M DE TUBO DESENHADO NO PRÓPRIO NÓ (DF-40: anel de ponta/toco) | 5.8.44 | TUBO PEADPEAD63VCAREDESZona04 | 1.2 | 1.363 | 0.65 | 0.1 | 0.54206 | 0.363 | 1.6 | 173.89 | 173.89 | 2 | 347.78 | 154.0578 | 11.3028 | 40.4873 | 101.7257 | 1.6762 | 1.3386 | 0.18525 | 105.7465 | 14.635 | 26.7713 | 3.7051 | 14.0151 | 51.7628 | 0.56939 | 474.0241 | 0 | 0 | 83.7315 | 3.4778 | 173.89 | 11.8245 | 8.6945 | Zona04REDES | EQUIPE ZONA 04 | Rede | PB01 | Zona04_PB01_Rede_NÓ74.1 | Zona04_PB01_Rede_DF-40 | B4F7, B4FA | 203635.578 | 8238911.744 | 203796.9 | 8238847.598 | -15.9116 | -47.7671 | Zona04_PB01_Rede_NÓ74.1
380 | https://www.google.com/maps/dir/-15.917302,-47.760003/-15.9119343,-47.7675738/data=!4m3!4m2!3e0!5i0 | TUBO PEAD | PN10 | PE100 | TUBO PEAD | ELETROFUSÃO | 63 | PEAD | REDES | Zona04 | M | 53.83 | VCA | VIA | REDE | LINEAR | Zona04_PB01_Rede_TR004 | TERCIÁRIA | A.RED.SSB-D014.V03.T01.002/037 | 002/037 | REVISÃO 08 | 2025-08-13 | ST MORRO DA CRUZ |  | S/DEFINIÇÃO | 1.8 | TRECHO DE Zona04_PB01_Rede_NÓ1.10 A Zona04_PB01_Rede_NÓ56.2; INCLUI 0,51 M DE TUBO DESENHADO NO PRÓPRIO NÓ (NÓ56.2: anel de ponta/toco) | 5.8.44 | TUBO PEADPEAD63VCAREDESZona04 | 1.2 | 1.363 | 0.65 | 0.1 | 0.1678 | 0.363 | 1.8 | 53.83 | 53.83 | 1 | 107.66 | 47.6907 | 3.4989 | 12.5334 | 31.4905 | 0.51889 | 0.41437 | 0.057346 | 32.7353 | 4.5305 | 8.2874 | 1.147 | 4.3386 | 16.0239 | 0.17626 | 146.7406 | 0 | 0 | 29.1602 | 1.0766 | 53.83 | 3.6604 | 2.6915 | Zona04REDES | EQUIPE ZONA 04 | Rede | PB01 | Zona04_PB01_Rede_NÓ1.10 | Zona04_PB01_Rede_NÓ56.2 | A75C | 203664.992 | 8238842.662 | 203615.345 | 8238862.118 | -15.9118 | -47.7678 | Zona04_PB01_Rede_NÓ1.10
381 | https://www.google.com/maps/dir/-15.917302,-47.760003/-15.9121459,-47.7670256/data=!4m3!4m2!3e0!5i0 | TUBO PEAD | PN10 | PE100 | TUBO PEAD | ELETROFUSÃO | 63 | PEAD | REDES | Zona04 | M | 63.25 | VCA | VIA | REDE | LINEAR | Zona04_PB01_Rede_TR005 | TERCIÁRIA | A.RED.SSB-D014.V03.T01.002/037 | 002/037 | REVISÃO 08 | 2025-08-13 | ST MORRO DA CRUZ |  | S/DEFINIÇÃO | 1.8 | TRECHO DE Zona04_PB01_Rede_NÓ2.9 A Zona04_PB01_Rede_NÓ1.10 | 5.8.44 | TUBO PEADPEAD63VCAREDESZona04 | 1.2 | 1.363 | 0.65 | 0.1 | 0.19717 | 0.363 | 1.8 | 63.25 | 63.25 | 1 | 126.5 | 56.0363 | 4.1113 | 14.7267 | 37.0012 | 0.60969 | 0.48688 | 0.067381 | 38.4638 | 5.3233 | 9.7377 | 1.3477 | 5.0978 | 18.828 | 0.20711 | 172.4195 | 0 | 0 | 34.2632 | 1.265 | 63.25 | 4.301 | 3.1625 | Zona04REDES | EQUIPE ZONA 04 | Rede | PB01 | Zona04_PB01_Rede_NÓ2.9 | Zona04_PB01_Rede_NÓ1.10 | 2CD8B, B9CE | 203724.043 | 8238820.018 | 203664.992 | 8238842.662 | -15.912 | -47.7673 | Zona04_PB01_Rede_NÓ2.9
382 | https://www.google.com/maps/dir/-15.917302,-47.760003/-15.9122124,-47.7676848/data=!4m3!4m2!3e0!5i0 | TUBO PEAD | PN10 | PE100 | TUBO PEAD | ELETROFUSÃO | 63 | PEAD | REDES | Zona04 | M | 37.01 | VCA | VIA | REDE | LINEAR | Zona04_PB01_Rede_TR006 | TERCIÁRIA | A.RED.SSB-D014.V03.T01.002/037 | 002/037 | REVISÃO 08 | 2025-08-13 | ST MORRO DA CRUZ | CHÁCARA 7A | S/DEFINIÇÃO | 1.8 | TRECHO DE Zona04_PB01_Rede_NÓ54.5 A Zona04_PB01_Rede_NÓ1.10; INCLUI 4,00 M DE TUBO DESENHADO NO PRÓPRIO NÓ (NÓ54.5: anel de ponta/toco) | 5.8.44 | TUBO PEADPEAD63VCAREDESZona04 | 1.2 | 1.363 | 0.65 | 0.1 | 0.11537 | 0.363 | 1.8 | 37.01 | 37.01 | 0 | 74.02 | 32.789 | 2.4057 | 8.6171 | 21.6508 | 0.35675 | 0.28489 | 0.039427 | 22.5066 | 3.1149 | 5.6979 | 0.78857 | 2.9829 | 11.017 | 0.12119 | 100.8893 | 0 | 0 | 20.0487 | 0.7402 | 37.01 | 2.5167 | 1.8505 | Zona04REDES | EQUIPE ZONA 04 | Rede | PB01 | Zona04_PB01_Rede_NÓ54.5 | Zona04_PB01_Rede_NÓ1.10 | A5FA | 203653.507 | 8238811.713 | 203664.992 | 8238842.662 | -15.9121 | -47.7676 | Zona04_PB01_Rede_NÓ54.5
383 | https://www.google.com/maps/dir/-15.917302,-47.760003/-15.9121459,-47.7670256/data=!4m3!4m2!3e0!5i0 | TUBO PEAD | PN10 | PE100 | TUBO PEAD | ELETROFUSÃO | 63 | PEAD | REDES | Zona04 | M | 7.65 | VCA | VIA | REDE | LINEAR | Zona04_PB01_Rede_TR007 | TERCIÁRIA | A.RED.SSB-D014.V03.T01.002/037 | 002/037 | REVISÃO 08 | 2025-08-13 | ST MORRO DA CRUZ |  | S/DEFINIÇÃO | 1.8 | TRECHO DE Zona04_PB01_Rede_NÓ2.9 A Zona04_PB01_Rede_NÓ2.8 | 5.8.44 | TUBO PEADPEAD63VCAREDESZona04 | 1.2 | 1.363 | 0.65 | 0.1 | 0.023847 | 0.363 | 1.8 | 7.65 | 7.65 | 0 | 15.3 | 6.7775 | 0.49725 | 1.7812 | 4.4752 | 0.073741 | 0.058888 | 0.0081496 | 4.6521 | 0.64384 | 1.1778 | 0.163 | 0.61657 | 2.2772 | 0.025049 | 20.8539 | 0 | 0 | 4.1441 | 0.153 | 7.65 | 0.5202 | 0.3825 | Zona04REDES | EQUIPE ZONA 04 | Rede | PB01 | Zona04_PB01_Rede_NÓ2.9 | Zona04_PB01_Rede_NÓ2.8 | 2C3C1 | 203724.033 | 8238820.022 | 203721.184 | 8238812.926 | -15.9122 | -47.767 | Zona04_PB01_Rede_NÓ2.9
384 | https://www.google.com/maps/dir/-15.917302,-47.760003/-15.9122096,-47.7670531/data=!4m3!4m2!3e0!5i0 | TUBO PEAD | PN10 | PE100 | TUBO PEAD | ELETROFUSÃO | 63 | PEAD | REDES | Zona04 | M | 56.74 | VCA | VIA | REDE | LINEAR | Zona04_PB01_Rede_TR008 | TERCIÁRIA | A.RED.SSB-D014.V03.T01.002/037 | 002/037 | REVISÃO 08 | 2025-08-13 | ST MORRO DA CRUZ | CHÁCARA 7A | S/DEFINIÇÃO | 1.8 | TRECHO DE Zona04_PB01_Rede_NÓ2.8 A Zona04_PB01_Rede_DF-39; INCLUI 0,22 M DE TUBO DESENHADO NO PRÓPRIO NÓ (DF-39: anel de ponta/toco) | 5.8.44 | TUBO PEADPEAD63VCAREDESZona04 | 1.2 | 1.363 | 0.65 | 0.1 | 0.17687 | 0.363 | 1.8 | 56.74 | 56.74 | 1 | 113.48 | 50.2688 | 3.6881 | 13.2109 | 33.1929 | 0.54694 | 0.43677 | 0.060446 | 34.5049 | 4.7754 | 8.7354 | 1.209 | 4.5731 | 16.8901 | 0.18579 | 154.6732 | 0 | 0 | 30.7366 | 1.1348 | 56.74 | 3.8583 | 2.837 | Zona04REDES | EQUIPE ZONA 04 | Rede | PB01 | Zona04_PB01_Rede_NÓ2.8 | Zona04_PB01_Rede_DF-39 | 2C3C1 | 203721.184 | 8238812.926 | 203775.872 | 8238798.713 | -15.9123 | -47.7668 | Zona04_PB01_Rede_NÓ2.8
385 | https://www.google.com/maps/dir/-15.917302,-47.760003/-15.9117527,-47.7680347/data=!4m3!4m2!3e0!5i0 | TUBO PEAD | PN10 | PE100 | TUBO PEAD | TERMOFUSÃO | 160 | PEAD | REDES | Zona04 | M | 200.08 | VCA | VIA | REDE | LINEAR | Zona04_PB02_Rede_TR001 | SECUNDÁRIA | A.RED.SSB-D014.V03.T01.003/037 | 003/037 | REVISÃO 08 | 2025-08-13 | ST MORRO DA CRUZ |  | S/DEFINIÇÃO | 1.7 | TRECHO DE Zona04_PB01_Rede_NÓ56.2 A Zona04_PB02_Rede_NÓ60.3 | 5.8.37 | TUBO PEADPEAD160VCAREDESZona04 | 1.2 | 1.46 | 0.75 | 0.1 | 4.0228 | 0.46 | 1.7 | 200.08 | 200.08 | 2 | 400.16 | 219.0876 | 15.006 | 65.0048 | 135.054 | 2.3837 | 1.9036 | 0.26344 | 150.3834 | 20.8126 | 38.0717 | 5.269 | 16.1259 | 83.1193 | 0.91431 | 584.2336 | 0 | 0 | 142.8571 | 4.0016 | 200.08 | 13.6054 | 10.004 | Zona04REDES | EQUIPE ZONA 04 | Rede | PB02 | Zona04_PB01_Rede_NÓ56.2 | Zona04_PB02_Rede_NÓ60.3 | B20F | 203614.87 | 8238862.304 | 203540.253 | 8238676.669 | -15.9126 | -47.7684 | Zona04_PB01_Rede_NÓ56.2
386 | https://www.google.com/maps/dir/-15.917302,-47.760003/-15.9134183,-47.7687584/data=!4m3!4m2!3e0!5i0 | TUBO PEAD | PN10 | PE100 | TUBO PEAD | ELETROFUSÃO | 90 | PEAD | REDES | Zona04 | M | 33.67 | VCA | VIA | REDE | LINEAR | Zona04_PB02_Rede_TR002 | SECUNDÁRIA | A.RED.SSB-D014.V03.T01.003/037 | 003/037 | REVISÃO 08 | 2025-08-13 | ST BAIRRO RESID VITÓRIA |  | S/DEFINIÇÃO | 1.9 | TRECHO DE Zona04_PB02_Rede_NÓ60.3 A Zona04_PB02_Rede_NÓ58.1; INCLUI 0,38 M DE TUBO DESENHADO NO PRÓPRIO NÓ (NÓ58.1: anel de ponta/toco) | 5.8.45 | TUBO PEADPEAD90VCAREDESZona04 | 1.2 | 1.39 | 0.75 | 0.1 | 0.2142 | 0.39 | 1.9 | 33.67 | 33.67 | 0 | 67.34 | 35.101 | 2.5253 | 9.6343 | 22.7273 | 0.38191 | 0.30498 | 0.042207 | 24.0936 | 3.3345 | 6.0996 | 0.84417 | 2.7137 | 12.2391 | 0.13463 | 93.6026 | 0 | 0 | 23.5101 | 0.6734 | 33.67 | 2.2896 | 1.6835 | Zona04REDES | EQUIPE ZONA 04 | Rede | PB02 | Zona04_PB02_Rede_NÓ60.3 | Zona04_PB02_Rede_NÓ58.1 | AD1A | 203540.253 | 8238676.669 | 203569.966 | 8238661.669 | -15.9135 | -47.7686 | Zona04_PB02_Rede_NÓ60.3
387 | https://www.google.com/maps/dir/-15.917302,-47.760003/-15.9135573,-47.7684830/data=!4m3!4m2!3e0!5i0 | TUBO PEAD | PN10 | PE100 | TUBO PEAD | ELETROFUSÃO | 63 | PEAD | REDES | Zona04 | M | 0.77 | VCA | VIA | REDE | LINEAR | Zona04_PB02_Rede_TR003 | TERCIÁRIA | A.RED.SSB-D014.V03.T01.003/037 | 003/037 | REVISÃO 08 | 2025-08-13 | ST MORRO DA CRUZ | Q 7 CJ H | S/DEFINIÇÃO | 1.9 | TRECHO DE Zona04_PB02_Rede_NÓ58.1 A Zona04_PB02_Rede_NÓ58.2 | 5.8.44 | TUBO PEADPEAD63VCAREDESZona04 | 1.2 | 1.363 | 0.65 | 0.1 | 0.0024003 | 0.363 | 1.9 | 0.77 | 0.77 | 0 | 1.54 | 0.68218 | 0.05005 | 0.17928 | 0.45045 | 0.0074223 | 0.0059273 | 0.00082029 | 0.46825 | 0.064805 | 0.11855 | 0.016406 | 0.06206 | 0.22921 | 0.0025213 | 2.099 | 0 | 0 | 0.44029 | 0.0154 | 0.77 | 0.05236 | 0.0385 | Zona04REDES | EQUIPE ZONA 04 | Rede | PB02 | Zona04_PB02_Rede_NÓ58.1 | Zona04_PB02_Rede_NÓ58.2 | AED3 | 203570.304 | 8238661.49 | 203570.637 | 8238662.188 | -15.9136 | -47.7685 | Zona04_PB02_Rede_NÓ58.1
388 | https://www.google.com/maps/dir/-15.917302,-47.760003/-15.9139039,-47.7686253/data=!4m3!4m2!3e0!5i0 | TUBO PEAD | PN10 | PE100 | TUBO PEAD | ELETROFUSÃO | 63 | PEAD | REDES | Zona04 | M | 45.26 | VCA | VIA | REDE | LINEAR | Zona04_PB02_Rede_TR004 | TERCIÁRIA | A.RED.SSB-D014.V03.T01.003/037 | 003/037 | REVISÃO 08 | 2025-08-13 | ST MORRO DA CRUZ | CHÁCARA 7 | S/DEFINIÇÃO | 2 | TRECHO DE Zona04_PB02_Rede_NÓ54.4 A Zona04_PB02_Rede_NÓ58.1; INCLUI 4,00 M DE TUBO DESENHADO NO PRÓPRIO NÓ (NÓ54.4: anel de ponta/toco) | 5.8.44 | TUBO PEADPEAD63VCAREDESZona04 | 1.2 | 1.363 | 0.65 | 0.1 | 0.14109 | 0.363 | 2 | 45.26 | 45.26 | 0 | 90.52 | 40.0981 | 2.9419 | 10.538 | 26.4771 | 0.43628 | 0.3484 | 0.048216 | 27.5236 | 3.8092 | 6.968 | 0.96435 | 3.6478 | 13.4728 | 0.1482 | 123.3788 | 0 | 0 | 27.242 | 0.9052 | 45.26 | 3.0777 | 2.263 | Zona04REDES | EQUIPE ZONA 04 | Rede | PB02 | Zona04_PB02_Rede_NÓ54.4 | Zona04_PB02_Rede_NÓ58.1 | AED0 | 203555.22 | 8238623.09 | 203570.304 | 8238661.49 | -15.9137 | -47.7686 | Zona04_PB02_Rede_NÓ54.4
389 | https://www.google.com/maps/dir/-15.917302,-47.760003/-15.9134183,-47.7687584/data=!4m3!4m2!3e0!5i0 | TUBO PEAD | PN10 | PE100 | TUBO PEAD | TERMOFUSÃO | 160 | PEAD | REDES | Zona04 | M | 97.34 | VCA | VIA | REDE | LINEAR | Zona04_PB02_Rede_TR005 | SECUNDÁRIA | A.RED.SSB-D014.V03.T01.003/037 | 003/037 | REVISÃO 08 | 2025-08-13 | ST BAIRRO RESID VITÓRIA |  | S/DEFINIÇÃO | 1.9 | TRECHO DE Zona04_PB02_Rede_NÓ60.3 A Zona04_PB02_Rede_NÓ60.2 | 5.8.37 | TUBO PEADPEAD160VCAREDESZona04 | 1.2 | 1.46 | 0.75 | 0.1 | 1.9571 | 0.46 | 1.9 | 97.34 | 97.34 | 1 | 194.68 | 106.5873 | 7.3005 | 31.6252 | 65.7045 | 1.1597 | 0.92611 | 0.12817 | 73.1623 | 10.1255 | 18.5221 | 2.5634 | 7.8454 | 40.438 | 0.44482 | 284.2328 | 0 | 0 | 77.6773 | 1.9468 | 97.34 | 6.6191 | 4.867 | Zona04REDES | EQUIPE ZONA 04 | Rede | PB02 | Zona04_PB02_Rede_NÓ60.3 | Zona04_PB02_Rede_NÓ60.2 | ACD5, B28A | 203540.253 | 8238676.669 | 203502.408 | 8238586.982 | -15.9138 | -47.7689 | Zona04_PB02_Rede_NÓ60.3
390 | https://www.google.com/maps/dir/-15.917302,-47.760003/-15.9147565,-47.7689129/data=!4m3!4m2!3e0!5i0 | TUBO PEAD | PN10 | PE100 | TUBO PEAD | ELETROFUSÃO | 90 | PEAD | REDES | Zona04 | M | 63.52 | VCA | VIA | REDE | LINEAR | Zona04_PB02_Rede_TR006 | SECUNDÁRIA | A.RED.SSB-D014.V03.T01.003/037 | 003/037 | REVISÃO 08 | 2025-08-13 | ST MORRO DA CRUZ | CHÁCARA 7 | S/DEFINIÇÃO | 2.1 | TRECHO DE Zona04_PB02_Rede_NÓ67.1 A Zona04_PB02_Rede_NÓ60.2; INCLUI 0,45 M DE TUBO DESENHADO NO PRÓPRIO NÓ (NÓ60.2: anel de ponta/toco) | 5.8.45 | TUBO PEADPEAD90VCAREDESZona04 | 1.2 | 1.39 | 0.75 | 0.1 | 0.4041 | 0.39 | 2.1 | 63.52 | 63.52 | 1 | 127.04 | 66.2196 | 4.764 | 18.1755 | 42.876 | 0.72049 | 0.57536 | 0.079626 | 45.4536 | 6.2907 | 11.5073 | 1.5926 | 5.1196 | 23.0896 | 0.25399 | 176.5856 | 0 | 0 | 49.0216 | 1.2704 | 63.52 | 4.3194 | 3.176 | Zona04REDES | EQUIPE ZONA 04 | Rede | PB02 | Zona04_PB02_Rede_NÓ67.1 | Zona04_PB02_Rede_NÓ60.2 | B0D7 | 203525.656 | 8238528.279 | 203502.405 | 8238586.404 | -15.9145 | -47.769 | Zona04_PB02_Rede_NÓ67.1
391 | https://www.google.com/maps/dir/-15.917302,-47.760003/-15.9142288,-47.7691227/data=!4m3!4m2!3e0!5i0 | TUBO PEAD | PN10 | PE100 | TUBO PEAD | TERMOFUSÃO | 160 | PEAD | REDES | Zona04 | M | 134.14 | VCA | VIA | REDE | LINEAR | Zona04_PB02_Rede_TR007 | SECUNDÁRIA | A.RED.SSB-D014.V03.T01.003/037 | 003/037 | REVISÃO 08 | 2025-08-13 | ST BAIRRO RESID VITÓRIA |  | S/DEFINIÇÃO | 2 | TRECHO DE Zona04_PB02_Rede_NÓ60.2 A Zona04_PB02_Rede_NÓ40.1; INCLUI 0,53 M DE TUBO DESENHADO NO PRÓPRIO NÓ (NÓ60.2: anel de ponta/toco) | 5.8.37 | TUBO PEADPEAD160VCAREDESZona04 | 1.2 | 1.46 | 0.75 | 0.1 | 2.697 | 0.46 | 2 | 134.14 | 134.14 | 1 | 268.28 | 146.8833 | 10.0605 | 43.5813 | 90.5445 | 1.5981 | 1.2762 | 0.17662 | 100.8218 | 13.9535 | 25.5245 | 3.5325 | 10.8113 | 55.7258 | 0.61298 | 391.6888 | 0 | 0 | 112.6776 | 2.6828 | 134.14 | 9.1215 | 6.707 | Zona04REDES | EQUIPE ZONA 04 | Rede | PB02 | Zona04_PB02_Rede_NÓ60.2 | Zona04_PB02_Rede_NÓ40.1 | B08C | 203502.203 | 8238586.488 | 203451.41 | 8238462.915 | -15.9148 | -47.7694 | Zona04_PB02_Rede_NÓ60.2
392 | https://www.google.com/maps/dir/-15.917302,-47.760003/-15.9151224,-47.7687937/data=!4m3!4m2!3e0!5i0 | TUBO PEAD | PN10 | PE100 | TUBO PEAD | TERMOFUSÃO | 125 | PEAD | REDES | Zona04 | M | 42.53 | VCA | VIA | REDE | LINEAR | Zona04_PB02_Rede_TR008 | SECUNDÁRIA | A.RED.SSB-D014.V03.T01.003/037 | 003/037 | REVISÃO 08 | 2025-08-13 | ST MORRO DA CRUZ | CHÁCARA 27A | S/DEFINIÇÃO | 2.1 | TRECHO DE Zona04_PB02_Rede_NÓ61.1 A Zona04_PB02_Rede_NÓ67.1 | 5.8.37 | TUBO PEADPEAD125VCAREDESZona04 | 1.2 | 1.425 | 0.75 | 0.1 | 0.52192 | 0.425 | 2.1 | 42.53 | 42.53 | 0 | 85.06 | 45.4539 | 3.1898 | 13.0345 | 28.7078 | 0.49455 | 0.39494 | 0.054656 | 31.1999 | 4.318 | 7.8987 | 1.0932 | 3.4278 | 16.564 | 0.1822 | 121.2105 | 0 | 0 | 35.167 | 0.8506 | 42.53 | 2.892 | 2.1265 | Zona04REDES | EQUIPE ZONA 04 | Rede | PB02 | Zona04_PB02_Rede_NÓ61.1 | Zona04_PB02_Rede_NÓ67.1 | B2ED | 203538.964 | 8238487.928 | 203525.656 | 8238528.279 | -15.9149 | -47.7689 | Zona04_PB02_Rede_NÓ61.1
393 | https://www.google.com/maps/dir/-15.917302,-47.760003/-15.9154181,-47.7686818/data=!4m3!4m2!3e0!5i0 | TUBO PEAD | PN10 | PE100 | TUBO PEAD | TERMOFUSÃO | 125 | PEAD | REDES | Zona04 | M | 34.89 | VCA | VIA | REDE | LINEAR | Zona04_PB02_Rede_TR009 | SECUNDÁRIA | A.RED.SSB-D014.V03.T01.003/037 | 003/037 | REVISÃO 08 | 2025-08-13 | ST MORRO DA CRUZ | CHÁCARA 27A | S/DEFINIÇÃO | 2.1 | TRECHO DE Zona04_PB02_Rede_NÓ61.2 A Zona04_PB02_Rede_NÓ61.1 | 5.8.37 | TUBO PEADPEAD125VCAREDESZona04 | 1.2 | 1.425 | 0.75 | 0.1 | 0.42816 | 0.425 | 2.1 | 34.89 | 34.89 | 0 | 69.78 | 37.2887 | 2.6168 | 10.693 | 23.5508 | 0.40571 | 0.32399 | 0.044838 | 25.5952 | 3.5423 | 6.4798 | 0.89679 | 2.812 | 13.5885 | 0.14947 | 99.4365 | 0 | 0 | 28.8497 | 0.6978 | 34.89 | 2.3725 | 1.7445 | Zona04REDES | EQUIPE ZONA 04 | Rede | PB02 | Zona04_PB02_Rede_NÓ61.2 | Zona04_PB02_Rede_NÓ61.1 | AD08 | 203551.389 | 8238455.351 | 203538.964 | 8238487.928 | -15.9153 | -47.7687 | Zona04_PB02_Rede_NÓ61.2
394 | https://www.google.com/maps/dir/-15.917302,-47.760003/-15.9153377,-47.7696141/data=!4m3!4m2!3e0!5i0 | TUBO PEAD | PN10 | PE100 | TUBO PEAD | TERMOFUSÃO | 160 | PEAD | REDES | Zona04 | M | 20.5 | VCA | VIA | REDE | LINEAR | Zona04_PB02_Rede_TR010 | SECUNDÁRIA | A.RED.SSB-D014.V03.T01.003/037 | 003/037 | REVISÃO 08 | 2025-08-13 | ST MORRO DA CRUZ | CHÁCARA 27A | S/DEFINIÇÃO | 2.1 | TRECHO DE Zona04_PB02_Rede_NÓ40.1 A Zona04_PB02_Rede_NÓ56.2 | 5.8.37 | TUBO PEADPEAD160VCAREDESZona04 | 1.2 | 1.46 | 0.75 | 0.1 | 0.41218 | 0.46 | 2.1 | 20.5 | 20.5 | 0 | 41 | 22.4475 | 1.5375 | 6.6603 | 13.8375 | 0.24424 | 0.19504 | 0.026992 | 15.4081 | 2.1324 | 3.9008 | 0.53986 | 1.6522 | 8.5163 | 0.093679 | 59.86 | 0 | 0 | 18.081 | 0.41 | 20.5 | 1.394 | 1.025 | Zona04REDES | EQUIPE ZONA 04 | Rede | PB02 | Zona04_PB02_Rede_NÓ40.1 | Zona04_PB02_Rede_NÓ56.2 | B08C | 203451.41 | 8238462.915 | 203443.644 | 8238443.948 | -15.9154 | -47.7697 | Zona04_PB02_Rede_NÓ40.1
395 | https://www.google.com/maps/dir/-15.917302,-47.760003/-15.9154694,-47.7686635/data=!4m3!4m2!3e0!5i0 | TUBO PEAD | PN10 | PE100 | TUBO PEAD | TERMOFUSÃO | 125 | PEAD | REDES | Zona04 | M | 5.99 | VCA | VIA | REDE | LINEAR | Zona04_PB02_Rede_TR011 | SECUNDÁRIA | A.RED.SSB-D014.V03.T01.003/037 | 003/037 | REVISÃO 08 | 2025-08-13 | ST MORRO DA CRUZ | CHÁCARA 7 | S/DEFINIÇÃO | 2.1 | TRECHO DE Zona04_PB02_Rede_NÓ61.3 A Zona04_PB02_Rede_NÓ61.2 | 5.8.37 | TUBO PEADPEAD125VCAREDESZona04 | 1.2 | 1.425 | 0.75 | 0.1 | 0.073508 | 0.425 | 2.1 | 5.99 | 5.99 | 0 | 11.98 | 6.4018 | 0.44925 | 1.8358 | 4.0432 | 0.069654 | 0.055623 | 0.0076979 | 4.3943 | 0.60815 | 1.1125 | 0.15396 | 0.48278 | 2.3329 | 0.025662 | 17.0715 | 0 | 0 | 4.953 | 0.1198 | 5.99 | 0.40732 | 0.2995 | Zona04REDES | EQUIPE ZONA 04 | Rede | PB02 | Zona04_PB02_Rede_NÓ61.3 | Zona04_PB02_Rede_NÓ61.2 | A71D | 203553.05 | 8238449.592 | 203551.389 | 8238455.351 | -15.9154 | -47.7687 | Zona04_PB02_Rede_NÓ61.3
396 | https://www.google.com/maps/dir/-15.917302,-47.760003/-15.9154181,-47.7686818/data=!4m3!4m2!3e0!5i0 | TUBO PEAD | PN10 | PE100 | TUBO PEAD | ELETROFUSÃO | 63 | PEAD | REDES | Zona04 | M | 37.03 | VCA | VIA | REDE | LINEAR | Zona04_PB02_Rede_TR012 | TERCIÁRIA | A.RED.SSB-D014.V03.T01.003/037 | 003/037 | REVISÃO 08 | 2025-08-13 | ST MORRO DA CRUZ | CHÁCARA 27A | S/DEFINIÇÃO | 2.1 | TRECHO DE Zona04_PB02_Rede_NÓ61.2 A Zona04_PB02_Rede_NÓ54.3; INCLUI 4,00 M DE TUBO DESENHADO NO PRÓPRIO NÓ (NÓ54.3: anel de ponta/toco) | 5.8.44 | TUBO PEADPEAD63VCAREDESZona04 | 1.2 | 1.363 | 0.65 | 0.1 | 0.11543 | 0.363 | 2.1 | 37.03 | 37.03 | 0 | 74.06 | 32.8067 | 2.407 | 8.6218 | 21.6625 | 0.35695 | 0.28505 | 0.039448 | 22.5188 | 3.1165 | 5.701 | 0.789 | 2.9845 | 11.0229 | 0.12125 | 100.9438 | 0 | 0 | 23.4028 | 0.7406 | 37.03 | 2.518 | 1.8515 | Zona04REDES | EQUIPE ZONA 04 | Rede | PB02 | Zona04_PB02_Rede_NÓ61.2 | Zona04_PB02_Rede_NÓ54.3 | ACF9 | 203551.389 | 8238455.351 | 203522.475 | 8238439.384 | -15.9155 | -47.7688 | Zona04_PB02_Rede_NÓ61.2
397 | https://www.google.com/maps/dir/-15.917302,-47.760003/-15.9157875,-47.7685513/data=!4m3!4m2!3e0!5i0 | TUBO PEAD | PN10 | PE100 | TUBO PEAD | TERMOFUSÃO | 125 | PEAD | REDES | Zona04 | M | 37.26 | VCA | VIA | REDE | LINEAR | Zona04_PB02_Rede_TR013 | SECUNDÁRIA | A.RED.SSB-D014.V03.T01.003/037 | 003/037 | REVISÃO 08 | 2025-08-13 | ST MORRO DA CRUZ | CHÁCARA 7 | S/DEFINIÇÃO | 2.2 | TRECHO DE Zona04_PB02_Rede_NÓ61.4 A Zona04_PB02_Rede_NÓ61.3; INCLUI 0,13 M DE TUBO DESENHADO NO PRÓPRIO NÓ (NÓ61.3: anel de ponta/toco) | 5.8.37 | TUBO PEADPEAD125VCAREDESZona04 | 1.2 | 1.425 | 0.75 | 0.1 | 0.45725 | 0.425 | 2.2 | 37.26 | 37.26 | 0 | 74.52 | 39.8216 | 2.7945 | 11.4194 | 25.1505 | 0.43327 | 0.346 | 0.047883 | 27.3339 | 3.7829 | 6.92 | 0.9577 | 3.0031 | 14.5115 | 0.15963 | 106.191 | 0 | 0 | 32.2765 | 0.7452 | 37.26 | 2.5337 | 1.863 | Zona04REDES | EQUIPE ZONA 04 | Rede | PB02 | Zona04_PB02_Rede_NÓ61.4 | Zona04_PB02_Rede_NÓ61.3 | AD0B | 203565.917 | 8238414.639 | 203553.086 | 8238449.468 | -15.9156 | -47.7686 | Zona04_PB02_Rede_NÓ61.4
398 | https://www.google.com/maps/dir/-15.917302,-47.760003/-15.9155082,-47.7696887/data=!4m3!4m2!3e0!5i0 | TUBO PEAD | PN10 | PE100 | TUBO PEAD | TERMOFUSÃO | 160 | PEAD | REDES | Zona04 | M | 46.78 | VCA | VIA | REDE | LINEAR | Zona04_PB02_Rede_TR014 | SECUNDÁRIA | A.RED.SSB-D014.V03.T01.003/037 | 003/037 | REVISÃO 08 | 2025-08-13 | ST MORRO DA CRUZ | CHÁCARA 27A | S/DEFINIÇÃO | 2.2 | TRECHO DE Zona04_PB02_Rede_NÓ56.2 A Zona04_PB02_Rede_NÓ56.1 | 5.8.37 | TUBO PEADPEAD160VCAREDESZona04 | 1.2 | 1.46 | 0.75 | 0.1 | 0.94057 | 0.46 | 2.2 | 46.78 | 46.78 | 0 | 93.56 | 51.2241 | 3.5085 | 15.1985 | 31.5765 | 0.55733 | 0.44507 | 0.061594 | 35.1606 | 4.8661 | 8.9014 | 1.2319 | 3.7704 | 19.4338 | 0.21377 | 136.5976 | 0 | 0 | 43.2247 | 0.9356 | 46.78 | 3.181 | 2.339 | Zona04REDES | EQUIPE ZONA 04 | Rede | PB02 | Zona04_PB02_Rede_NÓ56.2 | Zona04_PB02_Rede_NÓ56.1 | AE2E | 203443.644 | 8238443.948 | 203425.825 | 8238400.697 | -15.9157 | -47.7698 | Zona04_PB02_Rede_NÓ56.2
399 | https://www.google.com/maps/dir/-15.917302,-47.760003/-15.9155082,-47.7696887/data=!4m3!4m2!3e0!5i0 | TUBO PEAD | PN10 | PE100 | TUBO PEAD | ELETROFUSÃO | 63 | PEAD | REDES | Zona04 | M | 63.79 | VCA | VIA | REDE | LINEAR | Zona04_PB02_Rede_TR015 | TERCIÁRIA | A.RED.SSB-D014.V03.T01.003/037 | 003/037 | REVISÃO 08 | 2025-08-13 | ST MORRO DA CRUZ | CHÁCARA 27A | S/DEFINIÇÃO | 2.2 | TRECHO DE Zona04_PB02_Rede_NÓ56.2 A Zona04_PB02_Rede_NÓ54.1; INCLUI 3,96 M DE TUBO DESENHADO NO PRÓPRIO NÓ (NÓ54.1: anel de ponta/toco) | 5.8.44 | TUBO PEADPEAD63VCAREDESZona04 | 1.2 | 1.363 | 0.65 | 0.1 | 0.19885 | 0.363 | 2.2 | 63.79 | 63.79 | 1 | 127.58 | 56.5148 | 4.1463 | 14.8524 | 37.3171 | 0.6149 | 0.49104 | 0.067956 | 38.7922 | 5.3687 | 9.8208 | 1.3592 | 5.1413 | 18.9887 | 0.20888 | 173.8915 | 0 | 0 | 42.2347 | 1.2758 | 63.79 | 4.3377 | 3.1895 | Zona04REDES | EQUIPE ZONA 04 | Rede | PB02 | Zona04_PB02_Rede_NÓ56.2 | Zona04_PB02_Rede_NÓ54.1 | AE8B | 203443.644 | 8238443.948 | 203479.974 | 8238396.453 | -15.9157 | -47.7695 | Zona04_PB02_Rede_NÓ56.2
400 | https://www.google.com/maps/dir/-15.917302,-47.760003/-15.9158206,-47.7685388/data=!4m3!4m2!3e0!5i0 | TUBO PEAD | PN10 | PE100 | TUBO PEAD | TERMOFUSÃO | 125 | PEAD | REDES | Zona04 | M | 3.9 | VCA | VIA | REDE | LINEAR | Zona04_PB02_Rede_TR016 | SECUNDÁRIA | A.RED.SSB-D014.V03.T01.003/037 | 003/037 | REVISÃO 08 | 2025-08-13 | ST MORRO DA CRUZ | CHÁCARA 7 | S/DEFINIÇÃO | 2.2 | TRECHO DE Zona04_PB02_Rede_NÓ61.5 A Zona04_PB02_Rede_NÓ61.4 | 5.8.37 | TUBO PEADPEAD125VCAREDESZona04 | 1.2 | 1.425 | 0.75 | 0.1 | 0.04786 | 0.425 | 2.2 | 3.9 | 3.9 | 0 | 7.8 | 4.1681 | 0.2925 | 1.1953 | 2.6325 | 0.04535 | 0.036216 | 0.005012 | 2.861 | 0.39596 | 0.72431 | 0.10024 | 0.31433 | 1.5189 | 0.016708 | 11.115 | 0 | 0 | 3.3784 | 0.078 | 3.9 | 0.2652 | 0.195 | Zona04REDES | EQUIPE ZONA 04 | Rede | PB02 | Zona04_PB02_Rede_NÓ61.5 | Zona04_PB02_Rede_NÓ61.4 | A5D0 | 203567.303 | 8238410.992 | 203565.917 | 8238414.639 | -15.9158 | -47.7685 | Zona04_PB02_Rede_NÓ61.5
401 | https://www.google.com/maps/dir/-15.917302,-47.760003/-15.9157875,-47.7685513/data=!4m3!4m2!3e0!5i0 | TUBO PEAD | PN10 | PE100 | TUBO PEAD | ELETROFUSÃO | 63 | PEAD | REDES | Zona04 | M | 86.21 | VCA | VIA | REDE | LINEAR | Zona04_PB02_Rede_TR017 | TERCIÁRIA | A.RED.SSB-D014.V03.T01.003/037 | 003/037 | REVISÃO 08 | 2025-08-13 | ST MORRO DA CRUZ | CHÁCARA 7 | S/DEFINIÇÃO | 2.2 | TRECHO DE Zona04_PB02_Rede_NÓ61.4 A Zona04_PB02_Rede_NÓ1.15 | 5.8.44 | TUBO PEADPEAD63VCAREDESZona04 | 1.2 | 1.363 | 0.65 | 0.1 | 0.26874 | 0.363 | 2.2 | 86.21 | 86.21 | 1 | 172.42 | 76.3777 | 5.6037 | 20.0725 | 50.4329 | 0.83101 | 0.66362 | 0.09184 | 52.4263 | 7.2556 | 13.2725 | 1.8369 | 6.9483 | 25.6626 | 0.28229 | 235.0085 | 0 | 0 | 57.0788 | 1.7242 | 86.21 | 5.8623 | 4.3105 | Zona04REDES | EQUIPE ZONA 04 | Rede | PB02 | Zona04_PB02_Rede_NÓ61.4 | Zona04_PB02_Rede_NÓ1.15 | B0D1 | 203565.917 | 8238414.639 | 203494.388 | 8238366.541 | -15.916 | -47.7689 | Zona04_PB02_Rede_NÓ61.4
402 | https://www.google.com/maps/dir/-15.917302,-47.760003/-15.9162912,-47.7684186/data=!4m3!4m2!3e0!5i0 | TUBO PEAD | PN10 | PE100 | TUBO PEAD | TERMOFUSÃO | 125 | PEAD | REDES | Zona04 | M | 53.99 | VCA | VIA | REDE | LINEAR | Zona04_PB02_Rede_TR018 | SECUNDÁRIA | A.RED.SSB-D014.V03.T01.003/037 | 003/037 | REVISÃO 08 | 2025-08-13 | ST MORRO DA CRUZ | CHÁCARA 7 | S/DEFINIÇÃO | 2.2 | TRECHO DE Zona04_PB03_Rede_NÓ61.1 A Zona04_PB02_Rede_NÓ61.5; INCLUI 0,22 M DE TUBO DESENHADO NO PRÓPRIO NÓ (NÓ61.1: anel de ponta/toco) | 5.8.37 | TUBO PEADPEAD125VCAREDESZona04 | 1.2 | 1.425 | 0.75 | 0.1 | 0.66256 | 0.425 | 2.2 | 53.99 | 53.99 | 1 | 107.98 | 57.7018 | 4.0492 | 16.5468 | 36.4432 | 0.62781 | 0.50135 | 0.069383 | 39.607 | 5.4815 | 10.0271 | 1.3877 | 4.3515 | 21.0273 | 0.2313 | 153.8715 | 0 | 0 | 46.7688 | 1.0798 | 53.99 | 3.6713 | 2.6995 | Zona04REDES | EQUIPE ZONA 04 | Rede | PB02 | Zona04_PB03_Rede_NÓ61.1 | Zona04_PB02_Rede_NÓ61.5 | B0D4 | 203580.394 | 8238358.966 | 203567.303 | 8238410.992 | -15.9161 | -47.7685 | Zona04_PB03_Rede_NÓ61.1
403 | https://www.google.com/maps/dir/-15.917302,-47.760003/-15.9158966,-47.7698603/data=!4m3!4m2!3e0!5i0 | TUBO PEAD | PN10 | PE100 | TUBO PEAD | TERMOFUSÃO | 160 | PEAD | REDES | Zona04 | M | 39.5 | VCA | VIA | REDE | LINEAR | Zona04_PB02_Rede_TR019 | SECUNDÁRIA | A.RED.SSB-D014.V03.T01.003/037 | 003/037 | REVISÃO 08 | 2025-08-13 | ST MORRO DA CRUZ | CHÁCARA 27 | S/DEFINIÇÃO | 2.2 | TRECHO DE Zona04_PB02_Rede_NÓ56.1 A Zona04_PB02_CH_VM-4.2 | 5.8.37 | TUBO PEADPEAD160VCAREDESZona04 | 1.2 | 1.46 | 0.75 | 0.1 | 0.79419 | 0.46 | 2.2 | 39.5 | 39.5 | 0 | 79 | 43.2525 | 2.9625 | 12.8333 | 26.6625 | 0.4706 | 0.37581 | 0.052009 | 29.6889 | 4.1089 | 7.5162 | 1.0402 | 3.1836 | 16.4095 | 0.1805 | 115.34 | 0 | 0 | 36.498 | 0.79 | 39.5 | 2.686 | 1.975 | Zona04REDES | EQUIPE ZONA 04 | Rede | PB02 | Zona04_PB02_Rede_NÓ56.1 | Zona04_PB02_CH_VM-4.2 | AE2B | 203425.825 | 8238400.697 | 203409.401 | 8238364.799 | -15.9161 | -47.7699 | Zona04_PB02_Rede_NÓ56.1
404 | https://www.google.com/maps/dir/-15.917302,-47.760003/-15.9162132,-47.7692247/data=!4m3!4m2!3e0!5i0 | TUBO PEAD | PN10 | PE100 | TUBO PEAD | ELETROFUSÃO | 63 | PEAD | REDES | Zona04 | M | 27.78 | VCA | VIA | REDE | LINEAR | Zona04_PB02_Rede_TR020 | TERCIÁRIA | A.RED.SSB-D014.V03.T01.003/037 | 003/037 | REVISÃO 08 | 2025-08-13 | ST MORRO DA CRUZ | CHÁCARA 27B | S/DEFINIÇÃO | 2.3 | TRECHO DE Zona04_PB02_Rede_NÓ1.15 A Zona04_PB02_Rede_NÓ54.2; INCLUI 3,96 M DE TUBO DESENHADO NO PRÓPRIO NÓ (NÓ54.2: anel de ponta/toco) | 5.8.44 | TUBO PEADPEAD63VCAREDESZona04 | 1.2 | 1.363 | 0.65 | 0.1 | 0.086597 | 0.363 | 2.3 | 27.78 | 27.78 | 0 | 55.56 | 24.6117 | 1.8057 | 6.4681 | 16.2513 | 0.26778 | 0.21384 | 0.029594 | 16.8937 | 2.338 | 4.2769 | 0.59191 | 2.239 | 8.2694 | 0.090964 | 75.7283 | 0 | 0 | 19.2289 | 0.5556 | 27.78 | 1.889 | 1.389 | Zona04REDES | EQUIPE ZONA 04 | Rede | PB02 | Zona04_PB02_Rede_NÓ1.15 | Zona04_PB02_Rede_NÓ54.2 | 2CBE7, 2CD89, B3BC | 203494.388 | 8238366.541 | 203482.404 | 8238387.127 | -15.9161 | -47.7693 | Zona04_PB02_Rede_NÓ1.15
405 | https://www.google.com/maps/dir/-15.917302,-47.760003/-15.9162187,-47.7700180/data=!4m3!4m2!3e0!5i1 | TUBO PEAD | PN10 | PE100 | TUBO PEAD | TERMOFUSÃO | 160 | PEAD | REDES | Zona04 | M | 3.47 | VCA | VIA | REDE | LINEAR | Zona04_PB02_Rede_TR021 | SECUNDÁRIA | A.RED.SSB-D014.V03.T01.003/037 | 003/037 | REVISÃO 08 | 2025-08-13 | ST MORRO DA CRUZ | CHÁCARA 27 | S/DEFINIÇÃO | 2.8 | TRECHO DE Zona04_PB02_CH_VM-4.2 A Zona04_PB02_Rede_NÓ9.2 | 5.8.37 | TUBO PEADPEAD160VCAREDESZona04 | 1.2 | 1.46 | 0.75 | 0.1 | 0.069768 | 0.46 | 2.8 | 3.47 | 3.47 | 0 | 6.94 | 3.7997 | 0.26025 | 1.1274 | 2.3422 | 0.041341 | 0.033014 | 0.0045689 | 2.6081 | 0.36095 | 0.66028 | 0.091381 | 0.27967 | 1.4415 | 0.015857 | 10.1324 | 0 | 0 | 4.0807 | 0.0694 | 3.47 | 0.23596 | 0.1735 | Zona04REDES | EQUIPE ZONA 04 | Rede | PB02 | Zona04_PB02_CH_VM-4.2 | Zona04_PB02_Rede_NÓ9.2 | AE2B | 203409.401 | 8238364.799 | 203407.757 | 8238361.744 | -15.9162 | -47.77 | Zona04_PB02_CH_VM-4.2
406 | https://www.google.com/maps/dir/-15.917302,-47.760003/-15.9162366,-47.7700540/data=!4m3!4m2!3e0!5i0 | TUBO PEAD | PN10 | PE100 | TUBO PEAD | TERMOFUSÃO | 160 | PEAD | REDES | Zona04 | M | 2.42 | VCA | VIA | REDE | LINEAR | Zona04_PB02_Rede_TR022 | SECUNDÁRIA | A.RED.SSB-D014.V03.T01.003/037 | 003/037 | REVISÃO 08 | 2025-08-13 | ST MORRO DA CRUZ | CHÁCARA 27 | S/DEFINIÇÃO | 2.2 | TRECHO DE Zona04_PB02_Rede_NÓ9.1 A Zona04_PB02_Rede_NÓ9.2 | 5.8.37 | TUBO PEADPEAD160VCAREDESZona04 | 1.2 | 1.46 | 0.75 | 0.1 | 0.048657 | 0.46 | 2.2 | 2.42 | 2.42 | 0 | 4.84 | 2.6499 | 0.1815 | 0.78624 | 1.6335 | 0.028832 | 0.023024 | 0.0031864 | 1.8189 | 0.25173 | 0.46048 | 0.06373 | 0.19505 | 1.0053 | 0.011059 | 7.0664 | 0 | 0 | 2.2361 | 0.0484 | 2.42 | 0.16456 | 0.121 | Zona04REDES | EQUIPE ZONA 04 | Rede | PB02 | Zona04_PB02_Rede_NÓ9.1 | Zona04_PB02_Rede_NÓ9.2 | 6C635 | 203405.57 | 8238362.769 | 203407.757 | 8238361.744 | -15.9162 | -47.77 | Zona04_PB02_Rede_NÓ9.1
407 | https://www.google.com/maps/dir/-15.917302,-47.760003/-15.9163035,-47.7691748/data=!4m3!4m2!3e0!5i0 | TUBO PEAD | PN10 | PE100 | TUBO PEAD | ELETROFUSÃO | 63 | PEAD | REDES | Zona04 | M | 15.38 | VCA | VIA | REDE | LINEAR | Zona04_PB02_Rede_TR023 | TERCIÁRIA | A.RED.SSB-D014.V03.T01.003/037 | 003/037 | REVISÃO 08 | 2025-08-13 | ST MORRO DA CRUZ | CHÁCARA 27B | S/DEFINIÇÃO | 2.3 | TRECHO DE Zona04_PB05_Rede_NÓ54.7 A Zona04_PB02_Rede_NÓ1.15; INCLUI 4,04 M DE TUBO DESENHADO NO PRÓPRIO NÓ (NÓ54.7: anel de ponta/toco) | 5.8.44 | TUBO PEADPEAD63VCAREDESZona04 | 1.2 | 1.363 | 0.65 | 0.1 | 0.047943 | 0.363 | 2.3 | 15.38 | 15.38 | 0 | 30.76 | 13.6259 | 0.9997 | 3.581 | 8.9973 | 0.14825 | 0.11839 | 0.016384 | 9.3529 | 1.2944 | 2.3678 | 0.3277 | 1.2396 | 4.5783 | 0.050361 | 41.9259 | 0 | 0 | 10.6458 | 0.3076 | 15.38 | 1.0458 | 0.769 | Zona04REDES | EQUIPE ZONA 04 | Rede | PB02 | Zona04_PB05_Rede_NÓ54.7 | Zona04_PB02_Rede_NÓ1.15 | A621 | 203499.869 | 8238356.617 | 203494.388 | 8238366.541 | -15.9163 | -47.7692 | Zona04_PB05_Rede_NÓ54.7
408 | https://www.google.com/maps/dir/-15.917302,-47.760003/-15.9158966,-47.7698603/data=!4m3!4m2!3e0!5i0 | TUBO PEAD | PN10 | PE100 | TUBO PEAD | ELETROFUSÃO | 63 | PEAD | REDES | Zona04 | M | 103.17 | VCA | VIA | REDE | LINEAR | Zona04_PB02_Rede_TR024 | TERCIÁRIA | A.RED.SSB-D014.V03.T01.003/037 | 003/037 | REVISÃO 08 | 2025-08-13 | ST MORRO DA CRUZ | CHÁCARA 27 | S/DEFINIÇÃO | 2.2 | TRECHO DE Zona04_PB02_Rede_NÓ56.1 A Zona04_PB05_Rede_NÓ54.5; INCLUI 4,04 M DE TUBO DESENHADO NO PRÓPRIO NÓ (NÓ54.5: anel de ponta/toco) | 5.8.44 | TUBO PEADPEAD63VCAREDESZona04 | 1.2 | 1.363 | 0.65 | 0.1 | 0.32161 | 0.363 | 2.2 | 103.17 | 103.17 | 1 | 206.34 | 91.4035 | 6.7061 | 24.0214 | 60.3544 | 0.9945 | 0.79418 | 0.10991 | 62.74 | 8.683 | 15.8836 | 2.1982 | 8.3152 | 30.7112 | 0.33782 | 281.2414 | 0 | 0 | 68.3078 | 2.0634 | 103.17 | 7.0156 | 5.1585 | Zona04REDES | EQUIPE ZONA 04 | Rede | PB02 | Zona04_PB02_Rede_NÓ56.1 | Zona04_PB05_Rede_NÓ54.5 | B3FE | 203425.825 | 8238400.697 | 203480.589 | 8238318.511 | -15.9163 | -47.7696 | Zona04_PB02_Rede_NÓ56.1
409 | https://www.google.com/maps/dir/-15.917302,-47.760003/-15.9132341,-47.7673643/data=!4m3!4m2!3e0!5i0 | TUBO PEAD | PN10 | PE100 | TUBO PEAD | ELETROFUSÃO | 63 | PEAD | REDES | Zona04 | M | 34.18 | VCA | VIA | REDE | LINEAR | Zona04_PB03_Rede_TR001 | TERCIÁRIA | A.RED.SSB-D014.V03.T01.004/037 | 004/037 | REVISÃO 08 | 2025-08-13 | ST MORRO DA CRUZ | Q 7 CJ F | S/DEFINIÇÃO | 2.1 | TRECHO DE Zona04_PB03_Rede_NÓ106.1 A Zona04_PB03_Rede_NÓ54.4; INCLUI 6,52 M DE TUBO DESENHADO NO PRÓPRIO NÓ (NÓ54.4: anel de ponta/toco) | 5.8.44 | TUBO PEADPEAD63VCAREDESZona04 | 1.2 | 1.363 | 0.65 | 0.1 | 0.10655 | 0.363 | 2.1 | 34.18 | 34.18 | 0 | 68.36 | 30.2818 | 2.2217 | 7.9582 | 19.9953 | 0.32947 | 0.26311 | 0.036412 | 20.7856 | 2.8767 | 5.2622 | 0.72827 | 2.7548 | 10.1746 | 0.11192 | 93.1747 | 0 | 0 | 21.6016 | 0.6836 | 34.18 | 2.3242 | 1.709 | Zona04REDES | EQUIPE ZONA 04 | Rede | PB03 | Zona04_PB03_Rede_NÓ106.1 | Zona04_PB03_Rede_NÓ54.4 | AEBB | 203689.351 | 8238699.038 | 203699.617 | 8238724.718 | -15.9131 | -47.7673 | Zona04_PB03_Rede_NÓ106.1
410 | https://www.google.com/maps/dir/-15.917302,-47.760003/-15.9133958,-47.7669409/data=!4m3!4m2!3e0!5i1 | TUBO PEAD | PN10 | PE100 | TUBO PEAD | ELETROFUSÃO | 63 | PEAD | REDES | Zona04 | M | 67.52 | VCA | VIA | REDE | LINEAR | Zona04_PB03_Rede_TR002 | TERCIÁRIA | A.RED.SSB-D014.V03.T01.004/037 | 004/037 | REVISÃO 08 | 2025-08-13 | ST MORRO DA CRUZ |  | S/DEFINIÇÃO | 2.7 | TRECHO DE Zona04_PB03_Rede_NÓ1.2 A Zona04_PB03_Rede_NÓ54.8; INCLUI 4,31 M DE TUBO DESENHADO NO PRÓPRIO NÓ (NÓ1.2, NÓ54.8: anel de ponta/toco) | 5.8.44 | TUBO PEADPEAD63VCAREDESZona04 | 1.2 | 1.363 | 0.65 | 0.1 | 0.21048 | 0.363 | 2.7 | 67.52 | 67.52 | 1 | 135.04 | 59.8193 | 4.3888 | 15.7209 | 39.4992 | 0.65085 | 0.51975 | 0.07193 | 41.0605 | 5.6827 | 10.3951 | 1.4386 | 5.4419 | 20.0991 | 0.22109 | 184.0595 | 0 | 0 | 54.8644 | 1.3504 | 67.52 | 4.5914 | 3.376 | Zona04REDES | EQUIPE ZONA 04 | Rede | PB03 | Zona04_PB03_Rede_NÓ1.2 | Zona04_PB03_Rede_NÓ54.8 | A6CC | 203734.949 | 8238681.743 | 203757.466 | 8238740.809 | -15.9131 | -47.7668 | Zona04_PB03_Rede_NÓ1.2
411 | https://www.google.com/maps/dir/-15.917302,-47.760003/-15.9132341,-47.7673643/data=!4m3!4m2!3e0!5i0 | TUBO PEAD | PN10 | PE100 | TUBO PEAD | ELETROFUSÃO | 63 | PEAD | REDES | Zona04 | M | 47.94 | VCA | VIA | REDE | LINEAR | Zona04_PB03_Rede_TR003 | TERCIÁRIA | A.RED.SSB-D014.V03.T01.004/037 | 004/037 | REVISÃO 08 | 2025-08-13 | ST MORRO DA CRUZ | Q 7 CJ F | S/DEFINIÇÃO | 2.1 | TRECHO DE Zona04_PB03_Rede_NÓ106.1 A Zona04_PB03_Rede_NÓ1.1 | 5.8.44 | TUBO PEADPEAD63VCAREDESZona04 | 1.2 | 1.363 | 0.65 | 0.1 | 0.14944 | 0.363 | 2.1 | 47.94 | 47.94 | 0 | 95.88 | 42.4724 | 3.1161 | 11.162 | 28.0449 | 0.46211 | 0.36903 | 0.051071 | 29.1534 | 4.0347 | 7.3806 | 1.0215 | 3.8638 | 14.2706 | 0.15698 | 130.6844 | 0 | 0 | 30.2978 | 0.9588 | 47.94 | 3.2599 | 2.397 | Zona04REDES | EQUIPE ZONA 04 | Rede | PB03 | Zona04_PB03_Rede_NÓ106.1 | Zona04_PB03_Rede_NÓ1.1 | AEB8 | 203689.351 | 8238699.038 | 203734.165 | 8238682.037 | -15.9133 | -47.7672 | Zona04_PB03_Rede_NÓ106.1
412 | https://www.google.com/maps/dir/-15.917302,-47.760003/-15.9135542,-47.7684735/data=!4m3!4m2!3e0!5i0 | TUBO PEAD | PN10 | PE100 | TUBO PEAD | ELETROFUSÃO | 63 | PEAD | REDES | Zona04 | M | 45.41 | VCA | VIA | REDE | LINEAR | Zona04_PB03_Rede_TR004 | TERCIÁRIA | A.RED.SSB-D014.V03.T01.004/037 | 004/037 | REVISÃO 08 | 2025-08-13 | ST MORRO DA CRUZ | Q 7 CJ H | S/DEFINIÇÃO | 1.9 | TRECHO DE Zona04_PB02_Rede_NÓ58.2 A Zona04_PB03_Rede_NÓ54.1; INCLUI 5,13 M DE TUBO DESENHADO NO PRÓPRIO NÓ (NÓ54.1: anel de ponta/toco) | 5.8.44 | TUBO PEADPEAD63VCAREDESZona04 | 1.2 | 1.363 | 0.65 | 0.1 | 0.14155 | 0.363 | 1.9 | 45.41 | 45.41 | 0 | 90.82 | 40.231 | 2.9516 | 10.5729 | 26.5648 | 0.43773 | 0.34956 | 0.048376 | 27.6149 | 3.8218 | 6.9911 | 0.96755 | 3.6599 | 13.5174 | 0.14869 | 123.7877 | 0 | 0 | 25.9657 | 0.9082 | 45.41 | 3.0879 | 2.2705 | Zona04REDES | EQUIPE ZONA 04 | Rede | PB03 | Zona04_PB02_Rede_NÓ58.2 | Zona04_PB03_Rede_NÓ54.1 | AED3 | 203570.637 | 8238662.188 | 203585.943 | 8238699.422 | -15.9134 | -47.7684 | Zona04_PB02_Rede_NÓ58.2
413 | https://www.google.com/maps/dir/-15.917302,-47.760003/-15.9133958,-47.7669409/data=!4m3!4m2!3e0!5i1 | TUBO PEAD | PN10 | PE100 | TUBO PEAD | ELETROFUSÃO | 63 | PEAD | REDES | Zona04 | M | 42.43 | VCA | VIA | REDE | LINEAR | Zona04_PB03_Rede_TR005 | TERCIÁRIA | A.RED.SSB-D014.V03.T01.004/037 | 004/037 | REVISÃO 08 | 2025-08-13 | ST MORRO DA CRUZ |  | S/DEFINIÇÃO | 2.7 | TRECHO DE Zona04_PB03_Rede_NÓ1.2 A Zona04_PB03_Rede_DF-38 | 5.8.44 | TUBO PEADPEAD63VCAREDESZona04 | 1.2 | 1.363 | 0.65 | 0.1 | 0.13226 | 0.363 | 2.7 | 42.43 | 42.43 | 0 | 84.86 | 37.5909 | 2.758 | 9.8791 | 24.8215 | 0.409 | 0.32662 | 0.045201 | 25.8027 | 3.571 | 6.5323 | 0.90405 | 3.4198 | 12.6304 | 0.13893 | 115.6642 | 0 | 0 | 34.4771 | 0.8486 | 42.43 | 2.8852 | 2.1215 | Zona04REDES | EQUIPE ZONA 04 | Rede | PB03 | Zona04_PB03_Rede_NÓ1.2 | Zona04_PB03_Rede_DF-38 | 2F5F7, 2F5F8 | 203734.949 | 8238681.743 | 203766.466 | 8238687.822 | -15.9135 | -47.7668 | Zona04_PB03_Rede_NÓ1.2
414 | https://www.google.com/maps/dir/-15.917302,-47.760003/-15.9139025,-47.7676649/data=!4m3!4m2!3e0!5i0 | TUBO PEAD | PN10 | PE100 | TUBO PEAD | ELETROFUSÃO | 90 | PEAD | REDES | Zona04 | M | 80.3 | VCA | VIA | REDE | LINEAR | Zona04_PB03_Rede_TR006 | SECUNDÁRIA | A.RED.SSB-D014.V03.T01.004/037 | 004/037 | REVISÃO 08 | 2025-08-13 | ST MORRO DA CRUZ | Q 7 CJ H | S/DEFINIÇÃO | 2 | TRECHO DE Zona04_PB03_Rede_NÓ105.1 A Zona04_PB03_Rede_NÓ106.1 | 5.8.45 | TUBO PEADPEAD90VCAREDESZona04 | 1.2 | 1.39 | 0.75 | 0.1 | 0.51085 | 0.39 | 2 | 80.3 | 80.3 | 1 | 160.6 | 83.7127 | 6.0225 | 22.9769 | 54.2025 | 0.91082 | 0.72736 | 0.10066 | 57.4611 | 7.9524 | 14.5471 | 2.0133 | 6.472 | 29.1892 | 0.32108 | 223.234 | 0 | 0 | 59.0205 | 1.606 | 80.3 | 5.4604 | 4.015 | Zona04REDES | EQUIPE ZONA 04 | Rede | PB03 | Zona04_PB03_Rede_NÓ105.1 | Zona04_PB03_Rede_NÓ106.1 | B0EC | 203658.304 | 8238624.997 | 203689.351 | 8238699.038 | -15.9136 | -47.7675 | Zona04_PB03_Rede_NÓ105.1
415 | https://www.google.com/maps/dir/-15.917302,-47.760003/-15.9137307,-47.7680790/data=!4m3!4m2!3e0!5i0 | TUBO PEAD | PN10 | PE100 | TUBO PEAD | ELETROFUSÃO | 63 | PEAD | REDES | Zona04 | M | 44.62 | VCA | VIA | REDE | LINEAR | Zona04_PB03_Rede_TR007 | TERCIÁRIA | A.RED.SSB-D014.V03.T01.004/037 | 004/037 | REVISÃO 08 | 2025-08-13 | ST MORRO DA CRUZ | CHÁCARA 7 | S/DEFINIÇÃO | 2 | TRECHO DE Zona04_PB03_Rede_NÓ57.1 A Zona04_PB03_Rede_NÓ54.3; INCLUI 4,00 M DE TUBO DESENHADO NO PRÓPRIO NÓ (NÓ54.3: anel de ponta/toco) | 5.8.44 | TUBO PEADPEAD63VCAREDESZona04 | 1.2 | 1.363 | 0.65 | 0.1 | 0.13909 | 0.363 | 2 | 44.62 | 44.62 | 0 | 89.24 | 39.5311 | 2.9003 | 10.389 | 26.1027 | 0.43011 | 0.34347 | 0.047534 | 27.1344 | 3.7553 | 6.8695 | 0.95072 | 3.5963 | 13.2823 | 0.1461 | 121.6341 | 0 | 0 | 26.8568 | 0.8924 | 44.62 | 3.0342 | 2.231 | Zona04REDES | EQUIPE ZONA 04 | Rede | PB03 | Zona04_PB03_Rede_NÓ57.1 | Zona04_PB03_Rede_NÓ54.3 | AECD | 203613.499 | 8238643.038 | 203629.347 | 8238680.425 | -15.9136 | -47.768 | Zona04_PB03_Rede_NÓ57.1
416 | https://www.google.com/maps/dir/-15.917302,-47.760003/-15.9138102,-47.7671213/data=!4m3!4m2!3e0!5i0 | TUBO PEAD | PN10 | PE100 | TUBO PEAD | ELETROFUSÃO | 63 | PEAD | REDES | Zona04 | M | 53.99 | VCA | VIA | REDE | LINEAR | Zona04_PB03_Rede_TR008 | TERCIÁRIA | A.RED.SSB-D014.V03.T01.004/037 | 004/037 | REVISÃO 08 | 2025-08-13 | ST MORRO DA CRUZ |  | S/DEFINIÇÃO | 2.2 | TRECHO DE Zona04_PB03_Rede_NÓ54.5 A Zona04_PB03_Rede_NÓ1.2; INCLUI 3,78 M DE TUBO DESENHADO NO PRÓPRIO NÓ (NÓ1.1, NÓ54.5: anel de ponta/toco) | 5.8.44 | TUBO PEADPEAD63VCAREDESZona04 | 1.2 | 1.363 | 0.65 | 0.1 | 0.1683 | 0.363 | 2.2 | 53.99 | 53.99 | 1 | 107.98 | 47.8324 | 3.5093 | 12.5706 | 31.5842 | 0.52043 | 0.4156 | 0.057516 | 32.8326 | 4.5439 | 8.312 | 1.1504 | 4.3515 | 16.0715 | 0.17679 | 147.1767 | 0 | 0 | 35.7462 | 1.0798 | 53.99 | 3.6713 | 2.6995 | Zona04REDES | EQUIPE ZONA 04 | Rede | PB03 | Zona04_PB03_Rede_NÓ54.5 | Zona04_PB03_Rede_NÓ1.2 | A77D | 203716.234 | 8238635.595 | 203734.568 | 8238681.886 | -15.9136 | -47.767 | Zona04_PB03_Rede_NÓ54.5
417 | https://www.google.com/maps/dir/-15.917302,-47.760003/-15.9135542,-47.7684735/data=!4m3!4m2!3e0!5i0 | TUBO PEAD | PN10 | PE100 | TUBO PEAD | ELETROFUSÃO | 90 | PEAD | REDES | Zona04 | M | 46.98 | VCA | VIA | REDE | LINEAR | Zona04_PB03_Rede_TR009 | SECUNDÁRIA | A.RED.SSB-D014.V03.T01.004/037 | 004/037 | REVISÃO 08 | 2025-08-13 | ST MORRO DA CRUZ | Q 7 CJ H | S/DEFINIÇÃO | 1.9 | TRECHO DE Zona04_PB02_Rede_NÓ58.2 A Zona04_PB03_Rede_NÓ57.1; INCLUI 0,37 M DE TUBO DESENHADO NO PRÓPRIO NÓ (NÓ58.2: anel de ponta/toco) | 5.8.45 | TUBO PEADPEAD90VCAREDESZona04 | 1.2 | 1.39 | 0.75 | 0.1 | 0.29887 | 0.39 | 1.9 | 46.98 | 46.98 | 0 | 93.96 | 48.9766 | 3.5235 | 13.4428 | 31.7115 | 0.53288 | 0.42554 | 0.058892 | 33.618 | 4.6526 | 8.5109 | 1.1779 | 3.7865 | 17.0773 | 0.18785 | 130.6044 | 0 | 0 | 32.8038 | 0.9396 | 46.98 | 3.1946 | 2.349 | Zona04REDES | EQUIPE ZONA 04 | Rede | PB03 | Zona04_PB02_Rede_NÓ58.2 | Zona04_PB03_Rede_NÓ57.1 | AEB5 | 203570.969 | 8238662.029 | 203613.499 | 8238643.038 | -15.9136 | -47.7683 | Zona04_PB02_Rede_NÓ58.2
418 | https://www.google.com/maps/dir/-15.917302,-47.760003/-15.9137307,-47.7680790/data=!4m3!4m2!3e0!5i0 | TUBO PEAD | PN10 | PE100 | TUBO PEAD | ELETROFUSÃO | 90 | PEAD | REDES | Zona04 | M | 1.84 | VCA | VIA | REDE | LINEAR | Zona04_PB03_Rede_TR010 | SECUNDÁRIA | A.RED.SSB-D014.V03.T01.004/037 | 004/037 | REVISÃO 08 | 2025-08-13 | ST MORRO DA CRUZ | CHÁCARA 7 | S/DEFINIÇÃO | 2 | TRECHO DE Zona04_PB03_Rede_NÓ57.1 A Zona04_PB03_Rede_NÓ3.1 | 5.8.45 | TUBO PEADPEAD90VCAREDESZona04 | 1.2 | 1.39 | 0.75 | 0.1 | 0.011706 | 0.39 | 2 | 1.84 | 1.84 | 0 | 3.68 | 1.9182 | 0.138 | 0.52649 | 1.242 | 0.020871 | 0.016667 | 0.0023065 | 1.3167 | 0.18222 | 0.33333 | 0.046132 | 0.1483 | 0.66884 | 0.0073573 | 5.1152 | 0 | 0 | 1.3524 | 0.0368 | 1.84 | 0.12512 | 0.092 | Zona04REDES | EQUIPE ZONA 04 | Rede | PB03 | Zona04_PB03_Rede_NÓ57.1 | Zona04_PB03_Rede_NÓ3.1 | AEB5 | 203613.499 | 8238643.038 | 203615.187 | 8238642.305 | -15.9137 | -47.7681 | Zona04_PB03_Rede_NÓ57.1
419 | https://www.google.com/maps/dir/-15.917302,-47.760003/-15.9137376,-47.7680634/data=!4m3!4m2!3e0!5i1 | TUBO PEAD | PN10 | PE100 | TUBO PEAD | ELETROFUSÃO | 90 | PEAD | REDES | Zona04 | M | 46.47 | VCA | VIA | REDE | LINEAR | Zona04_PB03_Rede_TR011 | SECUNDÁRIA | A.RED.SSB-D014.V03.T01.004/037 | 004/037 | REVISÃO 08 | 2025-08-13 | ST MORRO DA CRUZ | CHÁCARA 7 | S/DEFINIÇÃO | 2.5 | TRECHO DE Zona04_PB03_Rede_NÓ3.1 A Zona04_PB03_Rede_NÓ105.1 | 5.8.45 | TUBO PEADPEAD90VCAREDESZona04 | 1.2 | 1.39 | 0.75 | 0.1 | 0.29563 | 0.39 | 2.5 | 46.47 | 46.47 | 0 | 92.94 | 48.445 | 3.4853 | 13.2968 | 31.3672 | 0.5271 | 0.42092 | 0.058253 | 33.253 | 4.6021 | 8.4185 | 1.1651 | 3.7454 | 16.8919 | 0.18581 | 129.1866 | 0 | 0 | 42.6943 | 0.9294 | 46.47 | 3.16 | 2.3235 | Zona04REDES | EQUIPE ZONA 04 | Rede | PB03 | Zona04_PB03_Rede_NÓ3.1 | Zona04_PB03_Rede_NÓ105.1 | AEB2 | 203615.187 | 8238642.305 | 203658.304 | 8238624.997 | -15.9138 | -47.7679 | Zona04_PB03_Rede_NÓ3.1
420 | https://www.google.com/maps/dir/-15.917302,-47.760003/-15.9139831,-47.7663431/data=!4m3!4m2!3e0!5i1 | TUBO PEAD | PN10 | PE100 | TUBO PEAD | ELETROFUSÃO | 63 | PEAD | REDES | Zona04 | M | 3.31 | VCA | VIA | REDE | LINEAR | Zona04_PB03_Rede_TR012 | TERCIÁRIA | A.RED.SSB-D014.V03.T01.004/037 | 004/037 | REVISÃO 08 | 2025-08-13 | ST MORRO DA CRUZ | CHÁCARA 7 | S/DEFINIÇÃO | 3 | TRECHO DE Zona04_PB03_Rede_NÓ1.3 A Zona04_PB03_Rede_DF-37 | 5.8.44 | TUBO PEADPEAD63VCAREDESZona04 | 1.2 | 1.363 | 0.65 | 0.1 | 0.010318 | 0.363 | 3 | 3.31 | 3.31 | 0 | 6.62 | 2.9325 | 0.21515 | 0.77068 | 1.9364 | 0.031906 | 0.02548 | 0.0035262 | 2.0129 | 0.27858 | 0.50959 | 0.070526 | 0.26678 | 0.98531 | 0.010838 | 9.0231 | 0 | 0 | 2.9884 | 0.0662 | 3.31 | 0.22508 | 0.1655 | Zona04REDES | EQUIPE ZONA 04 | Rede | PB03 | Zona04_PB03_Rede_NÓ1.3 | Zona04_PB03_Rede_DF-37 | 6C3C8 | 203799.864 | 8238617.561 | 203800.489 | 8238614.313 | -15.914 | -47.7663 | Zona04_PB03_Rede_NÓ1.3
421 | https://www.google.com/maps/dir/-15.917302,-47.760003/-15.9139831,-47.7663431/data=!4m3!4m2!3e0!5i1 | TUBO PEAD | PN10 | PE100 | TUBO PEAD | ELETROFUSÃO | 63 | PEAD | REDES | Zona04 | M | 48.17 | VCA | VIA | REDE | LINEAR | Zona04_PB03_Rede_TR013 | TERCIÁRIA | A.RED.SSB-D014.V03.T01.004/037 | 004/037 | REVISÃO 08 | 2025-08-13 | ST MORRO DA CRUZ | CHÁCARA 7 | S/DEFINIÇÃO | 3 | TRECHO DE PONTA SEM NÓ NA TABELA A Zona04_PB03_Rede_NÓ1.3 | 5.8.44 | TUBO PEADPEAD63VCAREDESZona04 | 1.2 | 1.363 | 0.65 | 0.1 | 0.15016 | 0.363 | 3 | 48.17 | 48.17 | 0 | 96.34 | 42.6762 | 3.1311 | 11.2156 | 28.1794 | 0.46433 | 0.3708 | 0.051316 | 29.2933 | 4.0541 | 7.416 | 1.0264 | 3.8824 | 14.339 | 0.15773 | 131.3114 | 0 | 0 | 43.4903 | 0.9634 | 48.17 | 3.2756 | 2.4085 | Zona04REDES | EQUIPE ZONA 04 | Rede | PB03 | PONTA SEM NÓ NA TABELA | Zona04_PB03_Rede_NÓ1.3 | 6C3C8 | 203759.308 | 8238591.577 | 203799.864 | 8238617.561 | -15.9141 | -47.7665 | Zona04_PB03_Rede_NÓ1.3
422 | https://www.google.com/maps/dir/-15.917302,-47.760003/-15.9143891,-47.7679584/data=!4m3!4m2!3e0!5i1 | TUBO PEAD | PN10 | PE100 | TUBO PEAD | ELETROFUSÃO | 63 | PEAD | REDES | Zona04 | M | 68.33 | VCA | VIA | REDE | LINEAR | Zona04_PB03_Rede_TR014 | TERCIÁRIA | A.RED.SSB-D014.V03.T01.004/037 | 004/037 | REVISÃO 08 | 2025-08-13 | ST MORRO DA CRUZ | CHÁCARA 7 | S/DEFINIÇÃO | 2.2 | TRECHO DE Zona04_PB03_Rede_NÓ54.2 A Zona04_PB03_Rede_NÓ105.1; INCLUI 4,38 M DE TUBO DESENHADO NO PRÓPRIO NÓ (NÓ105.1, NÓ54.2: anel de ponta/toco) | 5.8.44 | TUBO PEADPEAD63VCAREDESZona04 | 1.2 | 1.363 | 0.65 | 0.1 | 0.213 | 0.363 | 2.2 | 68.33 | 68.33 | 1 | 136.66 | 60.537 | 4.4414 | 15.9095 | 39.9731 | 0.65866 | 0.52599 | 0.072793 | 41.553 | 5.7508 | 10.5198 | 1.4559 | 5.5072 | 20.3402 | 0.22374 | 186.2676 | 0 | 0 | 45.2406 | 1.3666 | 68.33 | 4.6464 | 3.4165 | Zona04REDES | EQUIPE ZONA 04 | Rede | PB03 | Zona04_PB03_Rede_NÓ54.2 | Zona04_PB03_Rede_NÓ105.1 | 2C3EE, B0E9 | 203627.388 | 8238570.313 | 203658.127 | 8238624.611 | -15.9142 | -47.7678 | Zona04_PB03_Rede_NÓ54.2
423 | https://www.google.com/maps/dir/-15.917302,-47.760003/-15.9139831,-47.7663431/data=!4m3!4m2!3e0!5i1 | TUBO PEAD | PN10 | PE100 | TUBO PEAD | ELETROFUSÃO | 63 | PEAD | REDES | Zona04 | M | 338.7 | VCA | VIA | REDE | LINEAR | Zona04_PB03_Rede_TR015 | TERCIÁRIA | A.RED.SSB-D014.V03.T01.004/037 | 004/037 | REVISÃO 08 | 2025-08-13 | ST MORRO DA CRUZ | CHÁCARA 7 | S/DEFINIÇÃO | 3 | TRECHO DE Zona04_PB03_Rede_NÓ1.3 A Zona04_PB02_Rede_NÓ61.1 | 5.8.44 | TUBO PEADPEAD63VCAREDESZona04 | 1.2 | 1.363 | 0.65 | 0.1 | 1.0558 | 0.363 | 3 | 338.7 | 338.7 | 3 | 677.4 | 300.0713 | 22.0155 | 78.8605 | 198.1395 | 3.2649 | 2.6072 | 0.36082 | 205.9712 | 28.5058 | 52.1446 | 7.2167 | 27.2984 | 100.8227 | 1.109 | 923.2962 | 0 | 0 | 305.7953 | 6.774 | 338.7 | 23.0316 | 16.935 | Zona04REDES | EQUIPE ZONA 04 | Rede | PB03 | Zona04_PB03_Rede_NÓ1.3 | Zona04_PB02_Rede_NÓ61.1 | 6C3C9, B9BF, B9C2, B9C5, B9C8 | 203799.864 | 8238617.561 | 203538.964 | 8238487.928 | -15.9143 | -47.7675 | Zona04_PB03_Rede_NÓ1.3
424 | https://www.google.com/maps/dir/-15.917302,-47.760003/-15.9147565,-47.7689129/data=!4m3!4m2!3e0!5i0 | TUBO PEAD | PN10 | PE100 | TUBO PEAD | ELETROFUSÃO | 90 | PEAD | REDES | Zona04 | M | 152.69 | VCA | VIA | REDE | LINEAR | Zona04_PB03_Rede_TR016 | SECUNDÁRIA | A.RED.SSB-D014.V03.T01.004/037 | 004/037 | REVISÃO 08 | 2025-08-13 | ST MORRO DA CRUZ | CHÁCARA 7 | S/DEFINIÇÃO | 2.1 | TRECHO DE Zona04_PB02_Rede_NÓ67.1 A Zona04_PB03_Rede_NÓ3.1 | 5.8.45 | TUBO PEADPEAD90VCAREDESZona04 | 1.2 | 1.39 | 0.75 | 0.1 | 0.97137 | 0.39 | 2.1 | 152.69 | 152.69 | 2 | 305.38 | 159.1793 | 11.4518 | 43.6905 | 103.0657 | 1.7319 | 1.3831 | 0.19141 | 109.2619 | 15.1215 | 27.6612 | 3.8282 | 12.3064 | 55.503 | 0.61053 | 424.4782 | 0 | 0 | 117.8385 | 3.0538 | 152.69 | 10.3829 | 7.6345 | Zona04REDES | EQUIPE ZONA 04 | Rede | PB03 | Zona04_PB02_Rede_NÓ67.1 | Zona04_PB03_Rede_NÓ3.1 | B227 | 203525.656 | 8238528.279 | 203615.187 | 8238642.305 | -15.9144 | -47.7683 | Zona04_PB02_Rede_NÓ67.1
425 | https://www.google.com/maps/dir/-15.917302,-47.760003/-15.9154694,-47.7686635/data=!4m3!4m2!3e0!5i0 | TUBO PEAD | PN10 | PE100 | TUBO PEAD | ELETROFUSÃO | 63 | PEAD | REDES | Zona04 | M | 250.74 | VCA | VIA | REDE | LINEAR | Zona04_PB03_Rede_TR017 | TERCIÁRIA | A.RED.SSB-D014.V03.T01.004/037 | 004/037 | REVISÃO 08 | 2025-08-13 | ST MORRO DA CRUZ | CHÁCARA 7 | S/DEFINIÇÃO | 2.1 | TRECHO DE Zona04_PB02_Rede_NÓ61.3 A PONTA SEM NÓ NA TABELA; INCLUI 0,41 M DE TUBO DESENHADO NO PRÓPRIO NÓ (NÓ61.3: anel de ponta/toco) | 5.8.44 | TUBO PEADPEAD63VCAREDESZona04 | 1.2 | 1.363 | 0.65 | 0.1 | 0.78162 | 0.363 | 2.1 | 250.74 | 250.74 | 3 | 501.48 | 222.1431 | 16.2981 | 58.3805 | 146.6829 | 2.417 | 1.9301 | 0.26712 | 152.4807 | 21.1029 | 38.6027 | 5.3425 | 20.209 | 74.6392 | 0.82103 | 683.5172 | 0 | 0 | 158.4664 | 5.0148 | 250.74 | 17.0503 | 12.537 | Zona04REDES | EQUIPE ZONA 04 | Rede | PB03 | Zona04_PB02_Rede_NÓ61.3 | PONTA SEM NÓ NA TABELA | B9B3, B9B6, B9B9, B9BC | 203553.429 | 8238449.701 | 203759.669 | 8238591.577 | -15.9148 | -47.7677 | Zona04_PB02_Rede_NÓ61.3
426 | https://www.google.com/maps/dir/-15.917302,-47.760003/-15.9158206,-47.7685388/data=!4m3!4m2!3e0!5i0 | TUBO PEAD | PN10 | PE100 | TUBO PEAD | ELETROFUSÃO | 63 | PEAD | REDES | Zona04 | M | 324.1 | VCA | VIA | REDE | LINEAR | Zona04_PB03_Rede_TR018 | TERCIÁRIA | A.RED.SSB-D014.V03.T01.004/037 | 004/037 | REVISÃO 08 | 2025-08-13 | ST MORRO DA CRUZ | CHÁCARA 7 | S/DEFINIÇÃO | 2.2 | TRECHO DE Zona04_PB02_Rede_NÓ61.5 A Zona04_PB03_Rede_DF-37 | 5.8.44 | TUBO PEADPEAD63VCAREDESZona04 | 1.2 | 1.363 | 0.65 | 0.1 | 1.0103 | 0.363 | 2.2 | 324.1 | 324.1 | 3 | 648.2 | 287.1364 | 21.0665 | 75.4611 | 189.5985 | 3.1241 | 2.4948 | 0.34527 | 197.0926 | 27.2771 | 49.8969 | 6.9056 | 26.1216 | 96.4767 | 1.0612 | 883.4966 | 0 | 0 | 214.5834 | 6.482 | 324.1 | 22.0388 | 16.205 | Zona04REDES | EQUIPE ZONA 04 | Rede | PB03 | Zona04_PB02_Rede_NÓ61.5 | Zona04_PB03_Rede_DF-37 | 6C3C8, B9AA, B9AD, B9B0 | 203567.303 | 8238410.992 | 203800.489 | 8238614.313 | -15.915 | -47.7673 | Zona04_PB02_Rede_NÓ61.5
427 | https://www.google.com/maps/dir/-15.917302,-47.760003/-15.9153806,-47.7670508/data=!4m3!4m2!3e0!5i0 | TUBO PEAD | PN10 | PE100 | TUBO PEAD | ELETROFUSÃO | 63 | PEAD | REDES | Zona04 | M | 178.02 | VCA | VIA | REDE | LINEAR | Zona04_PB03_Rede_TR019 | TERCIÁRIA | A.RED.SSB-D014.V03.T01.004/037 | 004/037 | REVISÃO 08 | 2025-08-13 | ST MORRO DA CRUZ | Q 13 | S/DEFINIÇÃO | 2.4 | TRECHO DE Zona04_PB03_Rede_DF-36 A Zona04_PB03_Rede_NÓ61.1; INCLUI 0,53 M DE TUBO DESENHADO NO PRÓPRIO NÓ (NÓ61.1: anel de ponta/toco) | 5.8.44 | TUBO PEADPEAD63VCAREDESZona04 | 1.2 | 1.363 | 0.65 | 0.1 | 0.55493 | 0.363 | 2.4 | 178.02 | 178.02 | 2 | 356.04 | 157.7168 | 11.5713 | 41.4489 | 104.1417 | 1.716 | 1.3704 | 0.18965 | 108.258 | 14.9826 | 27.4071 | 3.7931 | 14.348 | 52.9922 | 0.58291 | 485.2825 | 0 | 0 | 128.5803 | 3.5604 | 178.02 | 12.1054 | 8.901 | Zona04REDES | EQUIPE ZONA 04 | Rede | PB03 | Zona04_PB03_Rede_DF-36 | Zona04_PB03_Rede_NÓ61.1 | B9A1, B9A4, B9A7 | 203726.094 | 8238461.063 | 203580.874 | 8238359.05 | -15.9158 | -47.7677 | Zona04_PB03_Rede_DF-36
428 | https://www.google.com/maps/dir/-15.917302,-47.760003/-15.9167952,-47.7683712/data=!4m3!4m2!3e0!5i0 | TUBO PEAD | PN10 | PE100 | TUBO PEAD | ELETROFUSÃO | 63 | PEAD | REDES | Zona04 | M | 204.96 | VCA | VIA | REDE | LINEAR | Zona04_PB03_Rede_TR020 | TERCIÁRIA | A.RED.SSB-D014.V03.T01.004/037 | 004/037 | REVISÃO 08 | 2025-08-13 | ST MORRO DA CRUZ | CHÁCARA 7 | S/DEFINIÇÃO | 2.3 | TRECHO DE Zona04_PB05_Rede_NÓ61.2 A Zona04_PB03_Rede_NÓ54.7; INCLUI 4,37 M DE TUBO DESENHADO NO PRÓPRIO NÓ (NÓ54.7, NÓ61.2: anel de ponta/toco) | 5.8.44 | TUBO PEADPEAD63VCAREDESZona04 | 1.2 | 1.363 | 0.65 | 0.1 | 0.63891 | 0.363 | 2.3 | 204.96 | 204.96 | 2 | 409.92 | 181.5843 | 13.3224 | 47.7214 | 119.9016 | 1.9757 | 1.5777 | 0.21835 | 124.6409 | 17.2499 | 31.5546 | 4.3671 | 16.5193 | 61.0116 | 0.67113 | 558.721 | 0 | 0 | 141.8702 | 4.0992 | 204.96 | 13.9373 | 10.248 | Zona04REDES | EQUIPE ZONA 04 | Rede | PB03 | Zona04_PB05_Rede_NÓ61.2 | Zona04_PB03_Rede_NÓ54.7 | B998, B99B, B99E | 203586.689 | 8238303.309 | 203749.229 | 8238420.783 | -15.9163 | -47.7676 | Zona04_PB05_Rede_NÓ61.2
429 | https://www.google.com/maps/dir/-15.917302,-47.760003/-15.9162912,-47.7684186/data=!4m3!4m2!3e0!5i0 | TUBO PEAD | PN10 | PE100 | TUBO PEAD | TERMOFUSÃO | 125 | PEAD | REDES | Zona04 | M | 10.43 | VCA | VIA | REDE | LINEAR | Zona04_PB05_Rede_TR001 | SECUNDÁRIA | A.RED.SSB-D014.V03.T01.006/037 | 006/037 | REVISÃO 08 | 2025-08-13 | ST MORRO DA CRUZ | CHÁCARA 7 | S/DEFINIÇÃO | 2.2 | TRECHO DE Zona04_PB03_Rede_NÓ61.1 A Zona04_PB05_CH_VM-4.3 | 5.8.37 | TUBO PEADPEAD125VCAREDESZona04 | 1.2 | 1.425 | 0.75 | 0.1 | 0.128 | 0.425 | 2.2 | 10.43 | 10.43 | 0 | 20.86 | 11.1471 | 0.78225 | 3.1966 | 7.0403 | 0.12128 | 0.096854 | 0.013404 | 7.6514 | 1.0589 | 1.9371 | 0.26808 | 0.84063 | 4.0621 | 0.044683 | 29.7255 | 0 | 0 | 9.035 | 0.2086 | 10.43 | 0.70924 | 0.5215 | Zona04REDES | EQUIPE ZONA 04 | Rede | PB05 | Zona04_PB03_Rede_NÓ61.1 | Zona04_PB05_CH_VM-4.3 | A77A | 203580.432 | 8238358.751 | 203581.541 | 8238348.38 | -15.9163 | -47.7684 | Zona04_PB03_Rede_NÓ61.1
430 | https://www.google.com/maps/dir/-15.917302,-47.760003/-15.9167036,-47.7684258/data=!4m3!4m2!3e0!5i0 | TUBO PEAD | PN10 | PE100 | TUBO PEAD | ELETROFUSÃO | 63 | PEAD | REDES | Zona04 | M | 125.08 | VCA | VIA | REDE | LINEAR | Zona04_PB05_Rede_TR002 | TERCIÁRIA | A.RED.SSB-D014.V03.T01.006/037 | 006/037 | REVISÃO 08 | 2025-08-13 | ST MORRO DA CRUZ | CHÁCARA 25A | S/DEFINIÇÃO | 2.3 | TRECHO DE Zona04_PB05_Rede_NÓ1.4 A Zona04_PB05_Rede_NÓ1.2 | 5.8.44 | TUBO PEADPEAD63VCAREDESZona04 | 1.2 | 1.363 | 0.65 | 0.1 | 0.38991 | 0.363 | 2.3 | 125.08 | 125.08 | 1 | 250.16 | 110.8146 | 8.1302 | 29.1227 | 73.1718 | 1.2057 | 0.96284 | 0.13325 | 76.064 | 10.527 | 19.2567 | 2.6651 | 10.0811 | 37.2333 | 0.40957 | 340.9681 | 0 | 0 | 86.5785 | 2.5016 | 125.08 | 8.5054 | 6.254 | Zona04REDES | EQUIPE ZONA 04 | Rede | PB05 | Zona04_PB05_Rede_NÓ1.4 | Zona04_PB05_Rede_NÓ1.2 | 2CBF4, B24B | 203580.708 | 8238313.377 | 203507.285 | 8238311.543 | -15.9164 | -47.7686 | Zona04_PB05_Rede_NÓ1.4
431 | https://www.google.com/maps/dir/-15.917302,-47.760003/-15.9165264,-47.7671754/data=!4m3!4m2!3e0!5i0 | TUBO PEAD | PN10 | PE100 | TUBO PEAD | ELETROFUSÃO | 63 | PEAD | REDES | Zona04 | M | 44.19 | VCA | VIA | REDE | LINEAR | Zona04_PB05_Rede_TR003 | TERCIÁRIA | A.RED.SSB-D014.V03.T01.006/037 | 006/037 | REVISÃO 08 | 2025-08-13 | ST MORRO DA CRUZ | CHÁCARA 7 | S/DEFINIÇÃO | 2.5 | TRECHO DE Zona04_PB05_Rede_NÓ1.7 A Zona04_PB03_Rede_NÓ54.6; INCLUI 3,96 M DE TUBO DESENHADO NO PRÓPRIO NÓ (NÓ54.6: anel de ponta/toco) | 5.8.44 | TUBO PEADPEAD63VCAREDESZona04 | 1.2 | 1.363 | 0.65 | 0.1 | 0.13775 | 0.363 | 2.5 | 44.19 | 44.19 | 0 | 88.38 | 39.1501 | 2.8723 | 10.2889 | 25.8512 | 0.42597 | 0.34016 | 0.047076 | 26.873 | 3.7191 | 6.8033 | 0.94155 | 3.5616 | 13.1543 | 0.1447 | 120.4619 | 0 | 0 | 33.2475 | 0.8838 | 44.19 | 3.0049 | 2.2095 | Zona04REDES | EQUIPE ZONA 04 | Rede | PB05 | Zona04_PB05_Rede_NÓ1.7 | Zona04_PB03_Rede_NÓ54.6 | ACFF | 203714.424 | 8238334.77 | 203745.492 | 8238360.246 | -15.9164 | -47.767 | Zona04_PB05_Rede_NÓ1.7
432 | https://www.google.com/maps/dir/-15.917302,-47.760003/-15.9162613,-47.7700424/data=!4m3!4m2!3e0!5i0 | TUBO PEAD | PN10 | PE100 | TUBO PEAD | TERMOFUSÃO | 160 | PEAD | REDES | Zona04 | M | 56.69 | VCA | VIA | REDE | LINEAR | Zona04_PB05_Rede_TR004 | SECUNDÁRIA | A.RED.SSB-D014.V03.T01.006/037 | 006/037 | REVISÃO 08 | 2025-08-13 | ST MORRO DA CRUZ | CHÁCARA 27 | S/DEFINIÇÃO | 2.2 | TRECHO DE Zona04_PB02_Rede_NÓ76.1 A Zona04_PB05_Rede_NÓ56.6 | 5.8.37 | TUBO PEADPEAD160VCAREDESZona04 | 1.2 | 1.46 | 0.75 | 0.1 | 1.1398 | 0.46 | 2.2 | 56.69 | 56.69 | 1 | 113.38 | 62.0755 | 4.2518 | 18.4182 | 38.2657 | 0.6754 | 0.53936 | 0.074643 | 42.6091 | 5.897 | 10.7871 | 1.4929 | 4.5691 | 23.5507 | 0.25906 | 165.5348 | 0 | 0 | 52.3816 | 1.1338 | 56.69 | 3.8549 | 2.8345 | Zona04REDES | EQUIPE ZONA 04 | Rede | PB05 | Zona04_PB02_Rede_NÓ76.1 | Zona04_PB05_Rede_NÓ56.6 | AE28 | 203406.847 | 8238360.053 | 203375.068 | 8238313.182 | -15.9165 | -47.7702 | Zona04_PB02_Rede_NÓ76.1
433 | https://www.google.com/maps/dir/-15.917302,-47.760003/-15.9163876,-47.7684137/data=!4m3!4m2!3e0!5i0 | TUBO PEAD | PN10 | PE100 | TUBO PEAD | TERMOFUSÃO | 125 | PEAD | REDES | Zona04 | M | 45.36 | VCA | VIA | REDE | LINEAR | Zona04_PB05_Rede_TR005 | SECUNDÁRIA | A.RED.SSB-D014.V03.T01.006/037 | 006/037 | REVISÃO 08 | 2025-08-13 | ST MORRO DA CRUZ | CHÁCARA 7 | S/DEFINIÇÃO | 2.3 | TRECHO DE Zona04_PB05_CH_VM-4.3 A Zona04_PB05_Rede_NÓ61.2 | 5.8.37 | TUBO PEADPEAD125VCAREDESZona04 | 1.2 | 1.425 | 0.75 | 0.1 | 0.55665 | 0.425 | 2.3 | 45.36 | 45.36 | 0 | 90.72 | 48.4785 | 3.402 | 13.9018 | 30.618 | 0.52746 | 0.42122 | 0.058293 | 33.276 | 4.6053 | 8.4243 | 1.1659 | 3.6559 | 17.6662 | 0.19433 | 129.276 | 0 | 0 | 41.0791 | 0.9072 | 45.36 | 3.0845 | 2.268 | Zona04REDES | EQUIPE ZONA 04 | Rede | PB05 | Zona04_PB05_CH_VM-4.3 | Zona04_PB05_Rede_NÓ61.2 | A77A | 203581.541 | 8238348.38 | 203586.362 | 8238303.274 | -15.9166 | -47.7684 | Zona04_PB05_CH_VM-4.3
434 | https://www.google.com/maps/dir/-15.917302,-47.760003/-15.9171014,-47.7694822/data=!4m3!4m2!3e0!5i0 | TUBO PEAD | PN10 | PE100 | TUBO PEAD | ELETROFUSÃO | 110 | PEAD | REDES | Zona04 | M | 111.17 | VCA | VIA | REDE | LINEAR | Zona04_PB05_Rede_TR006 | SECUNDÁRIA | A.RED.SSB-D014.V03.T01.006/037 | 006/037 | REVISÃO 08 | 2025-08-13 | ST MORRO DA CRUZ | CHÁCARA 25B | S/DEFINIÇÃO | 2.4 | TRECHO DE Zona04_PB05_Rede_NÓ92.1 A Zona04_PB02_Rede_NÓ76.1; INCLUI 0,16 M DE TUBO DESENHADO NO PRÓPRIO NÓ (nó: anel de ponta/toco) | 5.8.36 | TUBO PEADPEAD110VCAREDESZona04 | 1.2 | 1.41 | 0.75 | 0.1 | 1.0565 | 0.41 | 2.4 | 111.17 | 111.17 | 1 | 222.34 | 117.5623 | 8.3377 | 33.1283 | 75.0397 | 1.2791 | 1.0215 | 0.14136 | 80.6957 | 11.168 | 20.4293 | 2.8274 | 8.96 | 42.0599 | 0.46266 | 313.4994 | 0 | 0 | 102.0541 | 2.2234 | 111.17 | 7.5596 | 5.5585 | Zona04REDES | EQUIPE ZONA 04 | Rede | PB05 | Zona04_PB05_Rede_NÓ92.1 | Zona04_PB02_Rede_NÓ76.1 | B30B | 203468.108 | 8238267.832 | 203406.847 | 8238360.053 | -15.9167 | -47.7698 | Zona04_PB05_Rede_NÓ92.1
435 | https://www.google.com/maps/dir/-15.917302,-47.760003/-15.9167114,-47.7691112/data=!4m3!4m2!3e0!5i0 | TUBO PEAD | PN10 | PE100 | TUBO PEAD | ELETROFUSÃO | 63 | PEAD | REDES | Zona04 | M | 36.15 | VCA | VIA | REDE | LINEAR | Zona04_PB05_Rede_TR007 | TERCIÁRIA | A.RED.SSB-D014.V03.T01.006/037 | 006/037 | REVISÃO 08 | 2025-08-13 | ST MORRO DA CRUZ | CHÁCARA 27 | S/DEFINIÇÃO | 2.3 | TRECHO DE Zona04_PB05_Rede_NÓ1.2 A Zona04_PB05_Rede_NÓ1.3 | 5.8.44 | TUBO PEADPEAD63VCAREDESZona04 | 1.2 | 1.363 | 0.65 | 0.1 | 0.11269 | 0.363 | 2.3 | 36.15 | 36.15 | 0 | 72.3 | 32.0271 | 2.3497 | 8.4169 | 21.1477 | 0.34846 | 0.27827 | 0.038511 | 21.9836 | 3.0425 | 5.5655 | 0.77025 | 2.9136 | 10.761 | 0.11837 | 98.5449 | 0 | 0 | 25.0225 | 0.723 | 36.15 | 2.4582 | 1.8075 | Zona04REDES | EQUIPE ZONA 04 | Rede | PB05 | Zona04_PB05_Rede_NÓ1.2 | Zona04_PB05_Rede_NÓ1.3 | AD02 | 203507.285 | 8238311.543 | 203526.274 | 8238280.777 | -15.9169 | -47.769 | Zona04_PB05_Rede_NÓ1.2
436 | https://www.google.com/maps/dir/-15.917302,-47.760003/-15.9167036,-47.7684258/data=!4m3!4m2!3e0!5i0 | TUBO PEAD | PN10 | PE100 | TUBO PEAD | ELETROFUSÃO | 63 | PEAD | REDES | Zona04 | M | 63.51 | VCA | VIA | REDE | LINEAR | Zona04_PB05_Rede_TR008 | TERCIÁRIA | A.RED.SSB-D014.V03.T01.006/037 | 006/037 | REVISÃO 08 | 2025-08-13 | ST MORRO DA CRUZ | CHÁCARA 25A | S/DEFINIÇÃO | 2.3 | TRECHO DE Zona04_PB05_Rede_NÓ1.4 A Zona04_PB05_Rede_NÓ1.3 | 5.8.44 | TUBO PEADPEAD63VCAREDESZona04 | 1.2 | 1.363 | 0.65 | 0.1 | 0.19798 | 0.363 | 2.3 | 63.51 | 63.51 | 1 | 127.02 | 56.2667 | 4.1281 | 14.7872 | 37.1534 | 0.6122 | 0.48888 | 0.067658 | 38.6219 | 5.3452 | 9.7777 | 1.3532 | 5.1187 | 18.9054 | 0.20796 | 173.1283 | 0 | 0 | 43.9607 | 1.2702 | 63.51 | 4.3187 | 3.1755 | Zona04REDES | EQUIPE ZONA 04 | Rede | PB05 | Zona04_PB05_Rede_NÓ1.4 | Zona04_PB05_Rede_NÓ1.3 | AE7F | 203580.708 | 8238313.377 | 203526.274 | 8238280.777 | -15.9169 | -47.7687 | Zona04_PB05_Rede_NÓ1.4
437 | https://www.google.com/maps/dir/-15.917302,-47.760003/-15.9166807,-47.7703448/data=!4m3!4m2!3e0!5i0 | TUBO PEAD | PN10 | PE100 | TUBO PEAD | TERMOFUSÃO | 160 | PEAD | REDES | Zona04 | M | 48.02 | VCA | VIA | REDE | LINEAR | Zona04_PB05_Rede_TR009 | SECUNDÁRIA | A.RED.SSB-D014.V03.T01.006/037 | 006/037 | REVISÃO 08 | 2025-08-13 | ST MORRO DA CRUZ | CHÁCARA 25B | S/DEFINIÇÃO | 2.3 | TRECHO DE Zona04_PB05_Rede_NÓ56.6 A Zona04_PB05_Rede_NÓ73.1 | 5.8.37 | TUBO PEADPEAD160VCAREDESZona04 | 1.2 | 1.46 | 0.75 | 0.1 | 0.9655 | 0.46 | 2.3 | 48.02 | 48.02 | 0 | 96.04 | 52.5819 | 3.6015 | 15.6014 | 32.4135 | 0.57211 | 0.45687 | 0.063227 | 36.0926 | 4.9951 | 9.1374 | 1.2646 | 3.8703 | 19.949 | 0.21944 | 140.2184 | 0 | 0 | 46.3873 | 0.9604 | 48.02 | 3.2654 | 2.401 | Zona04REDES | EQUIPE ZONA 04 | Rede | PB05 | Zona04_PB05_Rede_NÓ56.6 | Zona04_PB05_Rede_NÓ73.1 | AE25 | 203375.068 | 8238313.182 | 203346.671 | 8238274.455 | -15.9169 | -47.7705 | Zona04_PB05_Rede_NÓ56.6
438 | https://www.google.com/maps/dir/-15.917302,-47.760003/-15.9171014,-47.7694822/data=!4m3!4m2!3e0!5i0 | TUBO PEAD | PN10 | PE100 | TUBO PEAD | ELETROFUSÃO | 63 | PEAD | REDES | Zona04 | M | 58.82 | VCA | VIA | REDE | LINEAR | Zona04_PB05_Rede_TR010 | TERCIÁRIA | A.RED.SSB-D014.V03.T01.006/037 | 006/037 | REVISÃO 08 | 2025-08-13 | ST MORRO DA CRUZ | CHÁCARA 25B | S/DEFINIÇÃO | 2.4 | TRECHO DE Zona04_PB05_Rede_NÓ92.1 A Zona04_PB05_Rede_NÓ1.2 | 5.8.44 | TUBO PEADPEAD63VCAREDESZona04 | 1.2 | 1.363 | 0.65 | 0.1 | 0.18336 | 0.363 | 2.4 | 58.82 | 58.82 | 1 | 117.64 | 52.1116 | 3.8233 | 13.6952 | 34.4097 | 0.56699 | 0.45278 | 0.062662 | 35.7698 | 4.9504 | 9.0556 | 1.2533 | 4.7407 | 17.5093 | 0.1926 | 160.3433 | 0 | 0 | 42.4845 | 1.1764 | 58.82 | 3.9998 | 2.941 | Zona04REDES | EQUIPE ZONA 04 | Rede | PB05 | Zona04_PB05_Rede_NÓ92.1 | Zona04_PB05_Rede_NÓ1.2 | 2CBF4, 2CD85 | 203468.108 | 8238267.832 | 203507.285 | 8238311.543 | -15.9169 | -47.7693 | Zona04_PB05_Rede_NÓ92.1
439 | https://www.google.com/maps/dir/-15.917302,-47.760003/-15.9165264,-47.7671754/data=!4m3!4m2!3e0!5i0 | TUBO PEAD | PN10 | PE100 | TUBO PEAD | ELETROFUSÃO | 63 | PEAD | REDES | Zona04 | M | 149.04 | VCA | VIA | REDE | LINEAR | Zona04_PB05_Rede_TR011 | TERCIÁRIA | A.RED.SSB-D014.V03.T01.006/037 | 006/037 | REVISÃO 08 | 2025-08-13 | ST MORRO DA CRUZ | CHÁCARA 7 | S/DEFINIÇÃO | 2.5 | TRECHO DE Zona04_PB05_Rede_NÓ1.7 A Zona04_PB05_Rede_NÓ61.4; INCLUI 0,39 M DE TUBO DESENHADO NO PRÓPRIO NÓ (NÓ61.4: anel de ponta/toco) | 5.8.44 | TUBO PEADPEAD63VCAREDESZona04 | 1.2 | 1.363 | 0.65 | 0.1 | 0.46459 | 0.363 | 2.5 | 149.04 | 149.04 | 1 | 298.08 | 132.042 | 9.6876 | 34.7014 | 87.1884 | 1.4367 | 1.1473 | 0.15877 | 90.6346 | 12.5436 | 22.9455 | 3.1756 | 12.0122 | 44.3656 | 0.48802 | 406.283 | 0 | 0 | 112.134 | 2.9808 | 149.04 | 10.1347 | 7.452 | Zona04REDES | EQUIPE ZONA 04 | Rede | PB05 | Zona04_PB05_Rede_NÓ1.7 | Zona04_PB05_Rede_NÓ61.4 | 2C508, 2CB45, B992, B995 | 203714.424 | 8238334.77 | 203594.363 | 8238247.289 | -15.9169 | -47.7677 | Zona04_PB05_Rede_NÓ1.7
440 | https://www.google.com/maps/dir/-15.917302,-47.760003/-15.9167036,-47.7684258/data=!4m3!4m2!3e0!5i0 | TUBO PEAD | PN10 | PE100 | TUBO PEAD | ELETROFUSÃO | 63 | PEAD | REDES | Zona04 | M | 61.89 | VCA | VIA | REDE | LINEAR | Zona04_PB05_Rede_TR012 | TERCIÁRIA | A.RED.SSB-D014.V03.T01.006/037 | 006/037 | REVISÃO 08 | 2025-08-13 | ST MORRO DA CRUZ | CHÁCARA 25A | S/DEFINIÇÃO | 2.3 | TRECHO DE Zona04_PB05_Rede_NÓ1.4 A Zona04_PB05_Rede_NÓ2.1 | 5.8.44 | TUBO PEADPEAD63VCAREDESZona04 | 1.2 | 1.363 | 0.65 | 0.1 | 0.19293 | 0.363 | 2.3 | 61.89 | 61.89 | 1 | 123.78 | 54.8314 | 4.0229 | 14.41 | 36.2056 | 0.59658 | 0.47641 | 0.065932 | 37.6367 | 5.2088 | 9.5283 | 1.3187 | 4.9882 | 18.4231 | 0.20265 | 168.7121 | 0 | 0 | 42.8393 | 1.2378 | 61.89 | 4.2085 | 3.0945 | Zona04REDES | EQUIPE ZONA 04 | Rede | PB05 | Zona04_PB05_Rede_NÓ1.4 | Zona04_PB05_Rede_NÓ2.1 | AF57 | 203580.708 | 8238313.377 | 203588.971 | 8238252.038 | -15.917 | -47.7684 | Zona04_PB05_Rede_NÓ1.4
441 | https://www.google.com/maps/dir/-15.917302,-47.760003/-15.9167952,-47.7683712/data=!4m3!4m2!3e0!5i0 | TUBO PEAD | PN10 | PE100 | TUBO PEAD | TERMOFUSÃO | 125 | PEAD | REDES | Zona04 | M | 50.97 | VCA | VIA | REDE | LINEAR | Zona04_PB05_Rede_TR013 | SECUNDÁRIA | A.RED.SSB-D014.V03.T01.006/037 | 006/037 | REVISÃO 08 | 2025-08-13 | ST MORRO DA CRUZ | CHÁCARA 7 | S/DEFINIÇÃO | 2.3 | TRECHO DE Zona04_PB05_Rede_NÓ61.2 A Zona04_PB05_Rede_NÓ61.3; INCLUI 0,19 M DE TUBO DESENHADO NO PRÓPRIO NÓ (NÓ61.2: anel de ponta/toco) | 5.8.37 | TUBO PEADPEAD125VCAREDESZona04 | 1.2 | 1.425 | 0.75 | 0.1 | 0.6255 | 0.425 | 2.3 | 50.97 | 50.97 | 1 | 101.94 | 54.4742 | 3.8228 | 15.6212 | 34.4047 | 0.5927 | 0.47331 | 0.065502 | 37.3915 | 5.1749 | 9.4662 | 1.3101 | 4.1081 | 19.8511 | 0.21836 | 145.2645 | 0 | 0 | 46.1597 | 1.0194 | 50.97 | 3.466 | 2.5485 | Zona04REDES | EQUIPE ZONA 04 | Rede | PB05 | Zona04_PB05_Rede_NÓ61.2 | Zona04_PB05_Rede_NÓ61.3 | A63F | 203586.382 | 8238303.088 | 203594.682 | 8238252.992 | -15.917 | -47.7683 | Zona04_PB05_Rede_NÓ61.2
442 | https://www.google.com/maps/dir/-15.917302,-47.760003/-15.9177707,-47.7712202/data=!4m3!4m2!3e0!5i0 | TUBO PEAD | PN10 | PE100 | TUBO PEAD | TERMOFUSÃO | 160 | PEAD | REDES | Zona04 | M | 211.04 | VCA | VIA | REDE | LINEAR | Zona04_PB05_Rede_TR014 | SECUNDÁRIA | A.RED.SSB-D014.V03.T01.006/037 | 006/037 | REVISÃO 08 | 2025-08-13 | ST MORRO DA CRUZ | CHÁCARA 29 | S/DEFINIÇÃO | 2.5 | TRECHO DE Zona04_PB05_Rede_NÓ9.1 A Zona04_PB02_Rede_NÓ9.1 | 5.8.37 | TUBO PEADPEAD160VCAREDESZona04 | 1.2 | 1.46 | 0.75 | 0.1 | 4.2432 | 0.46 | 2.5 | 211.04 | 211.04 | 2 | 422.08 | 231.0888 | 15.828 | 68.5656 | 142.452 | 2.5143 | 2.0079 | 0.27787 | 158.6211 | 21.9527 | 40.1572 | 5.5576 | 17.0093 | 87.6724 | 0.96439 | 616.2368 | 0 | 0 | 221.592 | 4.2208 | 211.04 | 14.3507 | 10.552 | Zona04REDES | EQUIPE ZONA 04 | Rede | PB05 | Zona04_PB05_Rede_NÓ9.1 | Zona04_PB02_Rede_NÓ9.1 | 6C635 | 203282.875 | 8238191.254 | 203405.57 | 8238362.769 | -15.917 | -47.7706 | Zona04_PB05_Rede_NÓ9.1
443 | https://www.google.com/maps/dir/-15.917302,-47.760003/-15.9169915,-47.7689378/data=!4m3!4m2!3e0!5i0 | TUBO PEAD | PN10 | PE100 | TUBO PEAD | ELETROFUSÃO | 63 | PEAD | REDES | Zona04 | M | 53.9 | VCA | VIA | REDE | LINEAR | Zona04_PB05_Rede_TR015 | TERCIÁRIA | A.RED.SSB-D014.V03.T01.006/037 | 006/037 | REVISÃO 08 | 2025-08-13 | ST MORRO DA CRUZ | Q 25B | S/DEFINIÇÃO | 2.4 | TRECHO DE Zona04_PB05_Rede_NÓ1.3 A Zona04_PB05_Rede_NÓ106.2 | 5.8.44 | TUBO PEADPEAD63VCAREDESZona04 | 1.2 | 1.363 | 0.65 | 0.1 | 0.16802 | 0.363 | 2.4 | 53.9 | 53.9 | 1 | 107.8 | 47.7527 | 3.5035 | 12.5497 | 31.5315 | 0.51956 | 0.41491 | 0.05742 | 32.7778 | 4.5364 | 8.2982 | 1.1484 | 4.3442 | 16.0447 | 0.17649 | 146.9314 | 0 | 0 | 38.9309 | 1.078 | 53.9 | 3.6652 | 2.695 | Zona04REDES | EQUIPE ZONA 04 | Rede | PB05 | Zona04_PB05_Rede_NÓ1.3 | Zona04_PB05_Rede_NÓ106.2 | ACFC | 203526.274 | 8238280.777 | 203478.468 | 8238255.916 | -15.9171 | -47.7692 | Zona04_PB05_Rede_NÓ1.3
444 | https://www.google.com/maps/dir/-15.917302,-47.760003/-15.9171014,-47.7694822/data=!4m3!4m2!3e0!5i0 | TUBO PEAD | PN10 | PE100 | TUBO PEAD | ELETROFUSÃO | 90 | PEAD | REDES | Zona04 | M | 15.8 | VCA | VIA | REDE | LINEAR | Zona04_PB05_Rede_TR016 | SECUNDÁRIA | A.RED.SSB-D014.V03.T01.006/037 | 006/037 | REVISÃO 08 | 2025-08-13 | ST MORRO DA CRUZ | CHÁCARA 25B | S/DEFINIÇÃO | 2.4 | TRECHO DE Zona04_PB05_Rede_NÓ92.1 A Zona04_PB05_Rede_NÓ106.2; INCLUI 0,34 M DE TUBO DESENHADO NO PRÓPRIO NÓ (NÓ106.2: anel de ponta/toco) | 5.8.45 | TUBO PEADPEAD90VCAREDESZona04 | 1.2 | 1.39 | 0.75 | 0.1 | 0.10052 | 0.39 | 2.4 | 15.8 | 15.8 | 0 | 31.6 | 16.4715 | 1.185 | 4.521 | 10.665 | 0.17921 | 0.14312 | 0.019806 | 11.3062 | 1.5647 | 2.8623 | 0.39614 | 1.2734 | 5.7433 | 0.063176 | 43.924 | 0 | 0 | 13.9356 | 0.316 | 15.8 | 1.0744 | 0.79 | Zona04REDES | EQUIPE ZONA 04 | Rede | PB05 | Zona04_PB05_Rede_NÓ92.1 | Zona04_PB05_Rede_NÓ106.2 | AD47 | 203468.108 | 8238267.832 | 203478.229 | 8238256.163 | -15.9172 | -47.7694 | Zona04_PB05_Rede_NÓ92.1
445 | https://www.google.com/maps/dir/-15.917302,-47.760003/-15.9172585,-47.7683563/data=!4m3!4m2!3e0!5i0 | TUBO PEAD | PN10 | PE100 | TUBO PEAD | ELETROFUSÃO | 63 | PEAD | REDES | Zona04 | M | 5.79 | VCA | VIA | REDE | LINEAR | Zona04_PB05_Rede_TR017 | TERCIÁRIA | A.RED.SSB-D014.V03.T01.006/037 | 006/037 | REVISÃO 08 | 2025-08-13 | ST MORRO DA CRUZ | CHÁCARA 25B | S/DEFINIÇÃO | 2.4 | TRECHO DE Zona04_PB05_Rede_NÓ2.1 A Zona04_PB05_Rede_NÓ61.3; INCLUI 0,43 M DE TUBO DESENHADO NO PRÓPRIO NÓ (NÓ61.3: anel de ponta/toco) | 5.8.44 | TUBO PEADPEAD63VCAREDESZona04 | 1.2 | 1.363 | 0.65 | 0.1 | 0.018049 | 0.363 | 2.4 | 5.79 | 5.79 | 0 | 11.58 | 5.1297 | 0.37635 | 1.3481 | 3.3872 | 0.055812 | 0.04457 | 0.0061681 | 3.521 | 0.4873 | 0.8914 | 0.12337 | 0.46666 | 1.7235 | 0.018959 | 15.7835 | 0 | 0 | 4.182 | 0.1158 | 5.79 | 0.39372 | 0.2895 | Zona04REDES | EQUIPE ZONA 04 | Rede | PB05 | Zona04_PB05_Rede_NÓ2.1 | Zona04_PB05_Rede_NÓ61.3 | AF57 | 203588.971 | 8238252.038 | 203594.262 | 8238252.922 | -15.9173 | -47.7683 | Zona04_PB05_Rede_NÓ2.1
446 | https://www.google.com/maps/dir/-15.917302,-47.760003/-15.9166807,-47.7703448/data=!4m3!4m2!3e0!5i0 | TUBO PEAD | PN10 | PE100 | TUBO PEAD | ELETROFUSÃO | 63 | PEAD | REDES | Zona04 | M | 186.49 | VCA | VIA | REDE | LINEAR | Zona04_PB05_Rede_TR018 | TERCIÁRIA | A.RED.SSB-D014.V03.T01.006/037 | 006/037 | REVISÃO 08 | 2025-08-13 | ST MORRO DA CRUZ | CHÁCARA 25B | S/DEFINIÇÃO | 2.3 | TRECHO DE Zona04_PB05_Rede_NÓ56.6 A Zona04_PB05_Rede_NÓ54.6; INCLUI 4,82 M DE TUBO DESENHADO NO PRÓPRIO NÓ (NÓ54.6: anel de ponta/toco) | 5.8.44 | TUBO PEADPEAD63VCAREDESZona04 | 1.2 | 1.363 | 0.65 | 0.1 | 0.58134 | 0.363 | 2.3 | 186.49 | 186.49 | 2 | 372.98 | 165.2208 | 12.1219 | 43.421 | 109.0966 | 1.7977 | 1.4356 | 0.19867 | 113.4088 | 15.6955 | 28.7111 | 3.9735 | 15.0306 | 55.5135 | 0.61065 | 508.3717 | 0 | 0 | 129.0856 | 3.7298 | 186.49 | 12.6813 | 9.3245 | Zona04REDES | EQUIPE ZONA 04 | Rede | PB05 | Zona04_PB05_Rede_NÓ56.6 | Zona04_PB05_Rede_NÓ54.6 | 2CB3C, B2E7 | 203375.068 | 8238313.182 | 203497.175 | 8238181.54 | -15.9173 | -47.7697 | Zona04_PB05_Rede_NÓ56.6
447 | https://www.google.com/maps/dir/-15.917302,-47.760003/-15.9172511,-47.7683068/data=!4m3!4m2!3e0!5i0 | TUBO PEAD | PN10 | PE100 | TUBO PEAD | TERMOFUSÃO | 125 | PEAD | REDES | Zona04 | M | 5.71 | VCA | VIA | REDE | LINEAR | Zona04_PB05_Rede_TR019 | SECUNDÁRIA | A.RED.SSB-D014.V03.T01.006/037 | 006/037 | REVISÃO 08 | 2025-08-13 | ST MORRO DA CRUZ | CHÁCARA 17 | S/DEFINIÇÃO | 2.4 | TRECHO DE Zona04_PB05_Rede_NÓ61.3 A Zona04_PB05_Rede_NÓ61.4 | 5.8.37 | TUBO PEADPEAD125VCAREDESZona04 | 1.2 | 1.425 | 0.75 | 0.1 | 0.070072 | 0.425 | 2.4 | 5.71 | 5.71 | 0 | 11.42 | 6.1026 | 0.42825 | 1.75 | 3.8542 | 0.066398 | 0.053023 | 0.007338 | 4.1888 | 0.57972 | 1.0605 | 0.14677 | 0.46021 | 2.2239 | 0.024462 | 16.2735 | 0 | 0 | 5.396 | 0.1142 | 5.71 | 0.38828 | 0.2855 | Zona04REDES | EQUIPE ZONA 04 | Rede | PB05 | Zona04_PB05_Rede_NÓ61.3 | Zona04_PB05_Rede_NÓ61.4 | A8F4 | 203594.682 | 8238252.992 | 203594.076 | 8238247.324 | -15.9173 | -47.7683 | Zona04_PB05_Rede_NÓ61.3
448 | https://www.google.com/maps/dir/-15.917302,-47.760003/-15.9170270,-47.7706146/data=!4m3!4m2!3e0!5i1 | TUBO PEAD | PN10 | PE100 | TUBO PEAD | TERMOFUSÃO | 160 | PEAD | REDES | Zona04 | M | 72.98 | VCA | VIA | REDE | LINEAR | Zona04_PB05_Rede_TR020 | SECUNDÁRIA | A.RED.SSB-D014.V03.T01.006/037 | 006/037 | REVISÃO 08 | 2025-08-13 | ST MORRO DA CRUZ | CHÁCARA 25B | S/DEFINIÇÃO | 2.8 | TRECHO DE Zona04_PB05_Rede_NÓ73.1 A JUNÇÃO SEM NÓ NA TABELA; INCLUI 0,23 M DE TUBO DESENHADO NO PRÓPRIO NÓ (NÓ73.1: anel de ponta/toco) | 5.8.37 | TUBO PEADPEAD160VCAREDESZona04 | 1.2 | 1.46 | 0.75 | 0.1 | 1.4673 | 0.46 | 2.8 | 72.98 | 72.98 | 1 | 145.96 | 79.9131 | 5.4735 | 23.7108 | 49.2615 | 0.86948 | 0.69434 | 0.096091 | 54.853 | 7.5915 | 13.8868 | 1.9219 | 5.882 | 30.3181 | 0.3335 | 213.1016 | 0 | 0 | 85.8245 | 1.4596 | 72.98 | 4.9626 | 3.649 | Zona04REDES | EQUIPE ZONA 04 | Rede | PB05 | Zona04_PB05_Rede_NÓ73.1 | JUNÇÃO SEM NÓ NA TABELA | B089 | 203346.536 | 8238274.27 | 203303.269 | 8238215.787 | -15.9173 | -47.7708 | Zona04_PB05_Rede_NÓ73.1
449 | https://www.google.com/maps/dir/-15.917302,-47.760003/-15.9177661,-47.7674641/data=!4m3!4m2!3e0!5i0 | TUBO PEAD | PN10 | PE100 | TUBO PEAD | ELETROFUSÃO | 63 | PEAD | REDES | Zona04 | M | 106.5 | VCA | VIA | REDE | LINEAR | Zona04_PB05_Rede_TR021 | TERCIÁRIA | A.RED.SSB-D014.V03.T01.006/037 | 006/037 | REVISÃO 08 | 2025-08-13 | ST MORRO DA CRUZ | CHÁCARA 17 | S/DEFINIÇÃO | 2.6 | TRECHO DE Zona04_PB05_Rede_NÓ1.6 A Zona04_PB06_Rede_NÓ1.1 | 5.8.44 | TUBO PEADPEAD63VCAREDESZona04 | 1.2 | 1.363 | 0.65 | 0.1 | 0.33199 | 0.363 | 2.6 | 106.5 | 106.5 | 1 | 213 | 94.3537 | 6.9225 | 24.7967 | 62.3025 | 1.0266 | 0.81981 | 0.11346 | 64.7651 | 8.9633 | 16.3962 | 2.2692 | 8.5836 | 31.7024 | 0.34873 | 290.319 | 0 | 0 | 83.3331 | 2.13 | 106.5 | 7.242 | 5.325 | Zona04REDES | EQUIPE ZONA 04 | Rede | PB05 | Zona04_PB05_Rede_NÓ1.6 | Zona04_PB06_Rede_NÓ1.1 | 2C859, 2CD80, 2CEA6, B989 | 203685.305 | 8238197.096 | 203760.555 | 8238272.438 | -15.9174 | -47.7671 | Zona04_PB05_Rede_NÓ1.6
450 | https://www.google.com/maps/dir/-15.917302,-47.760003/-15.9172080,-47.7693892/data=!4m3!4m2!3e0!5i0 | TUBO PEAD | PN10 | PE100 | TUBO PEAD | ELETROFUSÃO | 63 | PEAD | REDES | Zona04 | M | 93.64 | VCA | VIA | REDE | LINEAR | Zona04_PB05_Rede_TR022 | TERCIÁRIA | A.RED.SSB-D014.V03.T01.006/037 | 006/037 | REVISÃO 08 | 2025-08-13 | ST MORRO DA CRUZ | CHÁCARA 25B | S/DEFINIÇÃO | 2.4 | TRECHO DE Zona04_PB05_Rede_NÓ106.2 A Zona04_PB05_Rede_NÓ54.10; INCLUI 3,98 M DE TUBO DESENHADO NO PRÓPRIO NÓ (NÓ54.10: anel de ponta/toco) | 5.8.44 | TUBO PEADPEAD63VCAREDESZona04 | 1.2 | 1.363 | 0.65 | 0.1 | 0.2919 | 0.363 | 2.4 | 93.64 | 93.64 | 1 | 187.28 | 82.9604 | 6.0866 | 21.8025 | 54.7794 | 0.90263 | 0.72082 | 0.099756 | 56.9446 | 7.881 | 14.4164 | 1.9952 | 7.5471 | 27.8743 | 0.30662 | 255.2626 | 0 | 0 | 67.6343 | 1.8728 | 93.64 | 6.3675 | 4.682 | Zona04REDES | EQUIPE ZONA 04 | Rede | PB05 | Zona04_PB05_Rede_NÓ106.2 | Zona04_PB05_Rede_NÓ54.10 | B0CB | 203478.468 | 8238255.916 | 203532.757 | 8238187.587 | -15.9175 | -47.7691 | Zona04_PB05_Rede_NÓ106.2
451 | https://www.google.com/maps/dir/-15.917302,-47.760003/-15.9177661,-47.7674641/data=!4m3!4m2!3e0!5i0 | TUBO PEAD | PN10 | PE100 | TUBO PEAD | ELETROFUSÃO | 63 | PEAD | REDES | Zona04 | M | 60.33 | VCA | VIA | REDE | LINEAR | Zona04_PB05_Rede_TR023 | TERCIÁRIA | A.RED.SSB-D014.V03.T01.006/037 | 006/037 | REVISÃO 08 | 2025-08-13 | ST MORRO DA CRUZ | CHÁCARA 17 | S/DEFINIÇÃO | 2.6 | TRECHO DE Zona04_PB05_Rede_NÓ1.6 A Zona04_PB05_Rede_NÓ54.12; INCLUI 3,81 M DE TUBO DESENHADO NO PRÓPRIO NÓ (NÓ54.12: anel de ponta/toco) | 5.8.44 | TUBO PEADPEAD63VCAREDESZona04 | 1.2 | 1.363 | 0.65 | 0.1 | 0.18806 | 0.363 | 2.6 | 60.33 | 60.33 | 1 | 120.66 | 53.4494 | 3.9215 | 14.0468 | 35.2931 | 0.58154 | 0.46441 | 0.06427 | 36.6881 | 5.0775 | 9.2881 | 1.2854 | 4.8624 | 17.9588 | 0.19755 | 164.4596 | 0 | 0 | 47.2064 | 1.2066 | 60.33 | 4.1024 | 3.0165 | Zona04REDES | EQUIPE ZONA 04 | Rede | PB05 | Zona04_PB05_Rede_NÓ1.6 | Zona04_PB05_Rede_NÓ54.12 | B3B9 | 203685.305 | 8238197.096 | 203667.068 | 8238250.594 | -15.9175 | -47.7675 | Zona04_PB05_Rede_NÓ1.6
452 | https://www.google.com/maps/dir/-15.917302,-47.760003/-15.9167763,-47.7663473/data=!4m3!4m2!3e0!5i0 | TUBO PEAD | PN10 | PE100 | TUBO PEAD | ELETROFUSÃO | 63 | PEAD | REDES | Zona04 | M | 268.53 | VCA | VIA | REDE | LINEAR | Zona04_PB05_Rede_TR024 | TERCIÁRIA | A.RED.SSB-D014.V03.T01.006/037 | 006/037 | REVISÃO 08 | 2025-08-13 | ST MORRO DA CRUZ | CHÁCARA 17 | S/DEFINIÇÃO | 2.8 | TRECHO DE Zona04_PB06_Rede_DF-35 A Zona04_PB05_Rede_NÓ1.5 | 5.8.44 | TUBO PEADPEAD63VCAREDESZona04 | 1.2 | 1.363 | 0.65 | 0.1 | 0.83707 | 0.363 | 2.8 | 268.53 | 268.53 | 3 | 537.06 | 237.9042 | 17.4545 | 62.5226 | 157.09 | 2.5885 | 2.0671 | 0.28607 | 163.2993 | 22.6002 | 41.3416 | 5.7216 | 21.6428 | 79.9348 | 0.87928 | 732.0128 | 0 | 0 | 226.2795 | 5.3706 | 268.53 | 18.26 | 13.4265 | Zona04REDES | EQUIPE ZONA 04 | Rede | PB05 | Zona04_PB06_Rede_DF-35 | Zona04_PB05_Rede_NÓ1.5 | B980, B983, B98F | 203803.893 | 8238307.9 | 203611.598 | 8238121.115 | -15.9176 | -47.7672 | Zona04_PB06_Rede_DF-35
453 | https://www.google.com/maps/dir/-15.917302,-47.760003/-15.9182246,-47.7694141/data=!4m3!4m2!3e0!5i1 | TUBO PEAD | PN10 | PE100 | TUBO PEAD | TERMOFUSÃO | 125 | PEAD | REDES | Zona04 | M | 184.97 | VCA | VIA | REDE | LINEAR | Zona04_PB05_Rede_TR025 | SECUNDÁRIA | A.RED.SSB-D014.V03.T01.006/037 | 006/037 | REVISÃO 08 | 2025-08-13 | ST MORRO DA CRUZ | CHÁCARA 25B | S/DEFINIÇÃO | 2.6 | TRECHO DE Zona04_PB05_Rede_NÓ61.1 A Zona04_PB05_Rede_NÓ73.1; INCLUI 0,05 M DE TUBO DESENHADO NO PRÓPRIO NÓ (NÓ61.1: anel de ponta/toco) | 5.8.37 | TUBO PEADPEAD125VCAREDESZona04 | 1.2 | 1.425 | 0.75 | 0.1 | 2.2699 | 0.425 | 2.6 | 184.97 | 184.97 | 2 | 369.94 | 197.6867 | 13.8727 | 56.6893 | 124.8547 | 2.1509 | 1.7176 | 0.23771 | 135.6937 | 18.7796 | 34.3528 | 4.7543 | 14.9081 | 72.0395 | 0.79243 | 527.1645 | 0 | 0 | 189.363 | 3.6994 | 184.97 | 12.578 | 9.2485 | Zona04REDES | EQUIPE ZONA 04 | Rede | PB05 | Zona04_PB05_Rede_NÓ61.1 | Zona04_PB05_Rede_NÓ73.1 | B2D2 | 203477.417 | 8238143.862 | 203346.67 | 8238274.455 | -15.9176 | -47.77 | Zona04_PB05_Rede_NÓ61.1
454 | https://www.google.com/maps/dir/-15.917302,-47.760003/-15.9173020,-47.7683066/data=!4m3!4m2!3e0!5i0 | TUBO PEAD | PN10 | PE100 | TUBO PEAD | TERMOFUSÃO | 125 | PEAD | REDES | Zona04 | M | 77.33 | VCA | VIA | REDE | LINEAR | Zona04_PB05_Rede_TR026 | SECUNDÁRIA | A.RED.SSB-D014.V03.T01.006/037 | 006/037 | REVISÃO 08 | 2025-08-13 | ST MORRO DA CRUZ | CHÁCARA 17 | S/DEFINIÇÃO | 2.4 | TRECHO DE Zona04_PB05_Rede_NÓ61.4 A Zona04_PB05_Rede_NÓ61.5; INCLUI 0,26 M DE TUBO DESENHADO NO PRÓPRIO NÓ (NÓ61.4: anel de ponta/toco) | 5.8.37 | TUBO PEADPEAD125VCAREDESZona04 | 1.2 | 1.425 | 0.75 | 0.1 | 0.94898 | 0.425 | 2.4 | 77.33 | 77.33 | 1 | 154.66 | 82.6464 | 5.7998 | 23.7 | 52.1977 | 0.89922 | 0.71809 | 0.099378 | 56.7292 | 7.8512 | 14.3618 | 1.9876 | 6.2326 | 30.1174 | 0.33129 | 220.3905 | 0 | 0 | 73.0768 | 1.5466 | 77.33 | 5.2584 | 3.8665 | Zona04REDES | EQUIPE ZONA 04 | Rede | PB05 | Zona04_PB05_Rede_NÓ61.4 | Zona04_PB05_Rede_NÓ61.5 | B0A7 | 203594.044 | 8238247.066 | 203601.632 | 8238170.586 | -15.9177 | -47.7683 | Zona04_PB05_Rede_NÓ61.4
455 | https://www.google.com/maps/dir/-15.917302,-47.760003/-15.9177469,-47.7711783/data=!4m3!4m2!3e0!5i0 | TUBO PEAD | PN10 | PE100 | TUBO PEAD | TERMOFUSÃO | 160 | PEAD | REDES | Zona04 | M | 27.04 | VCA | VIA | REDE | LINEAR | Zona04_PB05_Rede_TR027 | SECUNDÁRIA | A.RED.SSB-D014.V03.T01.006/037 | 006/037 | REVISÃO 08 | 2025-08-13 | ST MORRO DA CRUZ | CHÁCARA 29 | S/DEFINIÇÃO | 2.5 | TRECHO DE JUNÇÃO SEM NÓ NA TABELA A Zona04_PB05_CH_VM-4.1 | 5.8.37 | TUBO PEADPEAD160VCAREDESZona04 | 1.2 | 1.46 | 0.75 | 0.1 | 0.54367 | 0.46 | 2.5 | 27.04 | 27.04 | 0 | 54.08 | 29.6088 | 2.028 | 8.7851 | 18.252 | 0.32215 | 0.25726 | 0.035603 | 20.3237 | 2.8127 | 5.1452 | 0.71209 | 2.1794 | 11.2332 | 0.12357 | 78.9568 | 0 | 0 | 28.392 | 0.5408 | 27.04 | 1.8387 | 1.352 | Zona04REDES | EQUIPE ZONA 04 | Rede | PB05 | JUNÇÃO SEM NÓ NA TABELA | Zona04_PB05_CH_VM-4.1 | B086 | 203303.269 | 8238215.787 | 203287.338 | 8238193.945 | -15.9176 | -47.7711 | Zona04_PB05_CH_VM-4.1
456 | https://www.google.com/maps/dir/-15.917302,-47.760003/-15.9177469,-47.7711783/data=!4m3!4m2!3e0!5i0 | TUBO PEAD | PN10 | PE100 | TUBO PEAD | TERMOFUSÃO | 160 | PEAD | REDES | Zona04 | M | 4.7 | VCA | VIA | REDE | LINEAR | Zona04_PB05_Rede_TR028 | SECUNDÁRIA | A.RED.SSB-D014.V03.T01.006/037 | 006/037 | REVISÃO 08 | 2025-08-13 | ST MORRO DA CRUZ | CHÁCARA 29 | S/DEFINIÇÃO | 2.5 | TRECHO DE Zona04_PB05_CH_VM-4.1 A Zona04_PB05_Rede_NÓ8.2 | 5.8.37 | TUBO PEADPEAD160VCAREDESZona04 | 1.2 | 1.46 | 0.75 | 0.1 | 0.094499 | 0.46 | 2.5 | 4.7 | 4.7 | 0 | 9.4 | 5.1465 | 0.3525 | 1.527 | 3.1725 | 0.055995 | 0.044716 | 0.0061884 | 3.5326 | 0.4889 | 0.89433 | 0.12377 | 0.37881 | 1.9525 | 0.021478 | 13.724 | 0 | 0 | 4.935 | 0.094 | 4.7 | 0.3196 | 0.235 | Zona04REDES | EQUIPE ZONA 04 | Rede | PB05 | Zona04_PB05_CH_VM-4.1 | Zona04_PB05_Rede_NÓ8.2 | B086 | 203287.338 | 8238193.945 | 203284.599 | 8238190.12 | -15.9178 | -47.7712 | Zona04_PB05_CH_VM-4.1
457 | https://www.google.com/maps/dir/-15.917302,-47.760003/-15.9177810,-47.7712044/data=!4m3!4m2!3e0!5i0 | TUBO PEAD | PN10 | PE100 | TUBO PEAD | TERMOFUSÃO | 160 | PEAD | REDES | Zona04 | M | 2.05 | VCA | VIA | REDE | LINEAR | Zona04_PB05_Rede_TR029 | SECUNDÁRIA | A.RED.SSB-D014.V03.T01.006/037 | 006/037 | REVISÃO 08 | 2025-08-13 | ST MORRO DA CRUZ | CHÁCARA 29 | S/DEFINIÇÃO | 2.5 | TRECHO DE Zona04_PB05_Rede_NÓ8.2 A Zona04_PB05_Rede_NÓ9.1 | 5.8.37 | TUBO PEADPEAD160VCAREDESZona04 | 1.2 | 1.46 | 0.75 | 0.1 | 0.041218 | 0.46 | 2.5 | 2.05 | 2.05 | 0 | 4.1 | 2.2447 | 0.15375 | 0.66603 | 1.3838 | 0.024424 | 0.019504 | 0.0026992 | 1.5408 | 0.21324 | 0.39008 | 0.053986 | 0.16522 | 0.85163 | 0.0093679 | 5.986 | 0 | 0 | 2.1525 | 0.041 | 2.05 | 0.1394 | 0.1025 | Zona04REDES | EQUIPE ZONA 04 | Rede | PB05 | Zona04_PB05_Rede_NÓ8.2 | Zona04_PB05_Rede_NÓ9.1 | 6C635 | 203284.585 | 8238190.129 | 203282.875 | 8238191.254 | -15.9178 | -47.7712 | Zona04_PB05_Rede_NÓ8.2
458 | https://www.google.com/maps/dir/-15.917302,-47.760003/-15.9177810,-47.7712044/data=!4m3!4m2!3e0!5i0 | TUBO PEAD | PN10 | PE100 | TUBO PEAD | TERMOFUSÃO | 225 | PEAD | REDES | Zona04 | M | 5.57 | VCA | VIA | REDE | LINEAR | Zona04_PB05_Rede_TR030 | SECUNDÁRIA | A.RED.SSB-D014.V03.T01.006/037 | 006/037 | REVISÃO 08 | 2025-08-13 | ST MORRO DA CRUZ | CHÁCARA 29 | S/DEFINIÇÃO | 2.5 | TRECHO DE Zona04_PB05_Rede_NÓ8.2 A Zona04_PB05_CH_VRP-17 | 5.8.38 | TUBO PEADPEAD225VCAREDESZona04 | 1.2 | 1.525 | 0.8 | 0.1 | 0.22147 | 0.525 | 2.5 | 5.57 | 5.57 | 0 | 11.14 | 6.7954 | 0.4456 | 2.1179 | 4.0104 | 0.073936 | 0.059043 | 0.0081711 | 4.6644 | 0.64554 | 1.1809 | 0.16343 | 0.44893 | 2.7547 | 0.030302 | 0 | 16.9885 | 0 | 6.9625 | 0.1114 | 5.57 | 0.37876 | 0.2785 | Zona04REDES | EQUIPE ZONA 04 | Rede | PB05 | Zona04_PB05_Rede_NÓ8.2 | Zona04_PB05_CH_VRP-17 | 771FF | 203284.586 | 8238190.131 | 203281.334 | 8238185.605 | -15.9178 | -47.7712 | Zona04_PB05_Rede_NÓ8.2
459 | https://www.google.com/maps/dir/-15.917302,-47.760003/-15.9183117,-47.7703160/data=!4m3!4m2!3e0!5i0 | TUBO PEAD | PN10 | PE100 | TUBO PEAD | ELETROFUSÃO | 63 | PEAD | REDES | Zona04 | M | 117.53 | VCA | VIA | REDE | LINEAR | Zona04_PB05_Rede_TR031 | TERCIÁRIA | A.RED.SSB-D014.V03.T01.006/037 | 006/037 | REVISÃO 08 | 2025-08-13 | ST MORRO DA CRUZ | Q 25 | S/DEFINIÇÃO | 2.5 | TRECHO DE JUNÇÃO SEM NÓ NA TABELA A Zona04_PB05_Rede_NÓ54.2; INCLUI 4,00 M DE TUBO DESENHADO NO PRÓPRIO NÓ (NÓ54.2: anel de ponta/toco) | 5.8.44 | TUBO PEADPEAD63VCAREDESZona04 | 1.2 | 1.363 | 0.65 | 0.1 | 0.36637 | 0.363 | 2.5 | 117.53 | 117.53 | 1 | 235.06 | 104.1257 | 7.6395 | 27.3648 | 68.755 | 1.1329 | 0.90472 | 0.12521 | 71.4727 | 9.8916 | 18.0943 | 2.5042 | 9.4726 | 34.9858 | 0.38484 | 320.3868 | 0 | 0 | 88.4266 | 2.3506 | 117.53 | 7.992 | 5.8765 | Zona04REDES | EQUIPE ZONA 04 | Rede | PB05 | JUNÇÃO SEM NÓ NA TABELA | Zona04_PB05_Rede_NÓ54.2 | B0C5 | 203303.269 | 8238215.787 | 203380.545 | 8238132.636 | -15.9179 | -47.7707 | Zona04_PB05_Rede_NÓ54.2
460 | https://www.google.com/maps/dir/-15.917302,-47.760003/-15.9179960,-47.7682524/data=!4m3!4m2!3e0!5i0 | TUBO PEAD | PN10 | PE100 | TUBO PEAD | ELETROFUSÃO | 63 | PEAD | REDES | Zona04 | M | 98.14 | VCA | VIA | REDE | LINEAR | Zona04_PB05_Rede_TR032 | TERCIÁRIA | A.RED.SSB-D014.V03.T01.006/037 | 006/037 | REVISÃO 08 | 2025-08-13 | ST MORRO DA CRUZ | CHÁCARA 17 | S/DEFINIÇÃO | 2.4 | TRECHO DE Zona04_PB05_Rede_NÓ61.5 A Zona04_PB05_Rede_NÓ54.9; INCLUI 4,46 M DE TUBO DESENHADO NO PRÓPRIO NÓ (NÓ54.9, NÓ61.5: anel de ponta/toco) | 5.8.44 | TUBO PEADPEAD63VCAREDESZona04 | 1.2 | 1.363 | 0.65 | 0.1 | 0.30593 | 0.363 | 2.4 | 98.14 | 98.14 | 1 | 196.28 | 86.9471 | 6.3791 | 22.8502 | 57.4119 | 0.94601 | 0.75546 | 0.10455 | 59.6812 | 8.2597 | 15.1092 | 2.0911 | 7.9098 | 29.2139 | 0.32135 | 267.5296 | 0 | 0 | 70.8846 | 1.9628 | 98.14 | 6.6735 | 4.907 | Zona04REDES | EQUIPE ZONA 04 | Rede | PB05 | Zona04_PB05_Rede_NÓ61.5 | Zona04_PB05_Rede_NÓ54.9 | A666 | 203601.19 | 8238170.53 | 203508.255 | 8238158.712 | -15.918 | -47.7687 | Zona04_PB05_Rede_NÓ61.5
461 | https://www.google.com/maps/dir/-15.917302,-47.760003/-15.9184104,-47.7681714/data=!4m3!4m2!3e0!5i0 | TUBO PEAD | PN10 | PE100 | TUBO PEAD | ELETROFUSÃO | 63 | PEAD | REDES | Zona04 | M | 104.76 | VCA | VIA | REDE | LINEAR | Zona04_PB05_Rede_TR033 | TERCIÁRIA | A.RED.SSB-D014.V03.T01.006/037 | 006/037 | REVISÃO 08 | 2025-08-13 | ST MORRO DA CRUZ | CHÁCARA 17 | S/DEFINIÇÃO | 2.5 | TRECHO DE Zona04_PB05_Rede_NÓ106.3 A Zona04_PB05_Rede_NÓ1.6; INCLUI 0,07 M DE TUBO DESENHADO NO PRÓPRIO NÓ (NÓ106.3: anel de ponta/toco) | 5.8.44 | TUBO PEADPEAD63VCAREDESZona04 | 1.2 | 1.363 | 0.65 | 0.1 | 0.32656 | 0.363 | 2.5 | 104.76 | 104.76 | 1 | 209.52 | 92.8121 | 6.8094 | 24.3916 | 61.2846 | 1.0098 | 0.80642 | 0.1116 | 63.707 | 8.8169 | 16.1283 | 2.2321 | 8.4434 | 31.1845 | 0.34303 | 285.5758 | 0 | 0 | 78.8188 | 2.0952 | 104.76 | 7.1237 | 5.238 | Zona04REDES | EQUIPE ZONA 04 | Rede | PB05 | Zona04_PB05_Rede_NÓ106.3 | Zona04_PB05_Rede_NÓ1.6 | B97A, B97D | 203610.64 | 8238124.443 | 203685.305 | 8238197.096 | -15.9181 | -47.7678 | Zona04_PB05_Rede_NÓ106.3
462 | https://www.google.com/maps/dir/-15.917302,-47.760003/-15.9179960,-47.7682524/data=!4m3!4m2!3e0!5i0 | TUBO PEAD | PN10 | PE100 | TUBO PEAD | TERMOFUSÃO | 125 | PEAD | REDES | Zona04 | M | 28.23 | VCA | VIA | REDE | LINEAR | Zona04_PB05_Rede_TR034 | SECUNDÁRIA | A.RED.SSB-D014.V03.T01.006/037 | 006/037 | REVISÃO 08 | 2025-08-13 | ST MORRO DA CRUZ | CHÁCARA 17 | S/DEFINIÇÃO | 2.4 | TRECHO DE Zona04_PB05_Rede_NÓ61.5 A Zona04_PB05_Rede_NÓ70.1 | 5.8.37 | TUBO PEADPEAD125VCAREDESZona04 | 1.2 | 1.425 | 0.75 | 0.1 | 0.34643 | 0.425 | 2.4 | 28.23 | 28.23 | 0 | 56.46 | 30.1708 | 2.1172 | 8.6519 | 19.0553 | 0.32827 | 0.26215 | 0.036279 | 20.7095 | 2.8661 | 5.2429 | 0.7256 | 2.2753 | 10.9946 | 0.12094 | 80.4555 | 0 | 0 | 26.6774 | 0.5646 | 28.23 | 1.9196 | 1.4115 | Zona04REDES | EQUIPE ZONA 04 | Rede | PB05 | Zona04_PB05_Rede_NÓ61.5 | Zona04_PB05_Rede_NÓ70.1 | BA3A | 203601.632 | 8238170.586 | 203607.429 | 8238143.003 | -15.9181 | -47.7682 | Zona04_PB05_Rede_NÓ61.5
463 | https://www.google.com/maps/dir/-15.917302,-47.760003/-15.9182246,-47.7694141/data=!4m3!4m2!3e0!5i1 | TUBO PEAD | PN10 | PE100 | TUBO PEAD | TERMOFUSÃO | 125 | PEAD | REDES | Zona04 | M | 137.16 | VCA | VIA | REDE | LINEAR | Zona04_PB05_Rede_TR035 | SECUNDÁRIA | A.RED.SSB-D014.V03.T01.006/037 | 006/037 | REVISÃO 08 | 2025-08-13 | ST MORRO DA CRUZ | CHÁCARA 25B | S/DEFINIÇÃO | 2.6 | TRECHO DE Zona04_PB05_Rede_NÓ61.1 A Zona04_PB05_Rede_NÓ70.1 | 5.8.37 | TUBO PEADPEAD125VCAREDESZona04 | 1.2 | 1.425 | 0.75 | 0.1 | 1.6832 | 0.425 | 2.6 | 137.16 | 137.16 | 1 | 274.32 | 146.5898 | 10.287 | 42.0365 | 92.583 | 1.5949 | 1.2737 | 0.17627 | 100.6203 | 13.9256 | 25.4735 | 3.5255 | 11.0548 | 53.4191 | 0.58761 | 390.906 | 0 | 0 | 140.4176 | 2.7432 | 137.16 | 9.3269 | 6.858 | Zona04REDES | EQUIPE ZONA 04 | Rede | PB05 | Zona04_PB05_Rede_NÓ61.1 | Zona04_PB05_Rede_NÓ70.1 | BA40 | 203477.45 | 8238143.822 | 203607.429 | 8238143.003 | -15.9183 | -47.7688 | Zona04_PB05_Rede_NÓ61.1
464 | https://www.google.com/maps/dir/-15.917302,-47.760003/-15.9182458,-47.7681972/data=!4m3!4m2!3e0!5i1 | TUBO PEAD | PN10 | PE100 | TUBO PEAD | ELETROFUSÃO | 90 | PEAD | REDES | Zona04 | M | 18.94 | VCA | VIA | REDE | LINEAR | Zona04_PB05_Rede_TR036 | SECUNDÁRIA | A.RED.SSB-D014.V03.T01.006/037 | 006/037 | REVISÃO 08 | 2025-08-13 | ST MORRO DA CRUZ | CHÁCARA 17 | S/DEFINIÇÃO | 2.7 | TRECHO DE Zona04_PB05_Rede_NÓ70.1 A Zona04_PB05_Rede_NÓ106.3; INCLUI 0,43 M DE TUBO DESENHADO NO PRÓPRIO NÓ (NÓ106.3, NÓ70.1: anel de ponta/toco) | 5.8.45 | TUBO PEADPEAD90VCAREDESZona04 | 1.2 | 1.39 | 0.75 | 0.1 | 0.12049 | 0.39 | 2.7 | 18.94 | 18.94 | 0 | 37.88 | 19.7449 | 1.4205 | 5.4195 | 12.7845 | 0.21483 | 0.17156 | 0.023742 | 13.5531 | 1.8757 | 3.4312 | 0.47486 | 1.5265 | 6.8847 | 0.075732 | 52.6532 | 0 | 0 | 18.7932 | 0.3788 | 18.94 | 1.2879 | 0.947 | Zona04REDES | EQUIPE ZONA 04 | Rede | PB05 | Zona04_PB05_Rede_NÓ70.1 | Zona04_PB05_Rede_NÓ106.3 | BA3D | 203607.463 | 8238142.941 | 203610.472 | 8238124.758 | -15.9183 | -47.7682 | Zona04_PB05_Rede_NÓ70.1
465 | https://www.google.com/maps/dir/-15.917302,-47.760003/-15.9178216,-47.7712352/data=!4m3!4m2!3e0!5i0 | TUBO PEAD | PN10 | PE100 | TUBO PEAD | TERMOFUSÃO | 225 | PEAD | REDES | Zona04 | M | 131.53 | VCA | VIA | REDE | LINEAR | Zona04_PB05_Rede_TR037 | SECUNDÁRIA | A.RED.SSB-D014.V03.T01.006/037 | 006/037 | REVISÃO 08 | 2025-08-13 | ST MORRO DA CRUZ | CHÁCARA 29 | S/DEFINIÇÃO | 2.5 | TRECHO DE Zona04_PB05_CH_VRP-17 A Zona04_PB05_CH_MV-04 | 5.8.38 | TUBO PEADPEAD225VCAREDESZona04 | 1.2 | 1.525 | 0.8 | 0.1 | 5.2297 | 0.525 | 2.5 | 131.53 | 131.53 | 1 | 263.06 | 160.4666 | 10.5224 | 50.0129 | 94.7016 | 1.7459 | 1.3942 | 0.19295 | 110.1455 | 15.2438 | 27.8849 | 3.8592 | 10.601 | 65.0495 | 0.71554 | 0 | 401.1665 | 0 | 164.4125 | 2.6306 | 131.53 | 8.944 | 6.5765 | Zona04REDES | EQUIPE ZONA 04 | Rede | PB05 | Zona04_PB05_CH_VRP-17 | Zona04_PB05_CH_MV-04 | 771FF | 203281.334 | 8238185.605 | 203203.958 | 8238079.238 | -15.9183 | -47.7716 | Zona04_PB05_CH_VRP-17
466 | https://www.google.com/maps/dir/-15.917302,-47.760003/-15.9184711,-47.7698556/data=!4m3!4m2!3e0!5i0 | TUBO PEAD | PN10 | PE100 | TUBO PEAD | ELETROFUSÃO | 63 | PEAD | REDES | Zona04 | M | 58.73 | VCA | VIA | REDE | LINEAR | Zona04_PB05_Rede_TR038 | TERCIÁRIA | A.RED.SSB-D014.V03.T01.006/037 | 006/037 | REVISÃO 08 | 2025-08-13 | ST MORRO DA CRUZ | CHÁCARA 25B | S/DEFINIÇÃO | 2.6 | TRECHO DE Zona04_PB05_Rede_NÓ54.3 A Zona04_PB05_Rede_NÓ61.1; INCLUI 4,07 M DE TUBO DESENHADO NO PRÓPRIO NÓ (NÓ54.3, NÓ61.1: anel de ponta/toco) | 5.8.44 | TUBO PEADPEAD63VCAREDESZona04 | 1.2 | 1.363 | 0.65 | 0.1 | 0.18308 | 0.363 | 2.6 | 58.73 | 58.73 | 1 | 117.46 | 52.0318 | 3.8175 | 13.6743 | 34.3571 | 0.56612 | 0.45209 | 0.062566 | 35.7151 | 4.9429 | 9.0418 | 1.2514 | 4.7335 | 17.4825 | 0.19231 | 160.098 | 0 | 0 | 45.9545 | 1.1746 | 58.73 | 3.9936 | 2.9365 | Zona04REDES | EQUIPE ZONA 04 | Rede | PB05 | Zona04_PB05_Rede_NÓ54.3 | Zona04_PB05_Rede_NÓ61.1 | AE7C | 203430.116 | 8238115.646 | 203477.051 | 8238143.562 | -15.9184 | -47.7696 | Zona04_PB05_Rede_NÓ54.3
467 | https://www.google.com/maps/dir/-15.917302,-47.760003/-15.9184104,-47.7681714/data=!4m3!4m2!3e0!5i0 | TUBO PEAD | PN10 | PE100 | TUBO PEAD | ELETROFUSÃO | 63 | PEAD | REDES | Zona04 | M | 3.45 | VCA | VIA | REDE | LINEAR | Zona04_PB05_Rede_TR039 | TERCIÁRIA | A.RED.SSB-D014.V03.T01.006/037 | 006/037 | REVISÃO 08 | 2025-08-13 | ST MORRO DA CRUZ | CHÁCARA 17 | S/DEFINIÇÃO | 2.5 | TRECHO DE Zona04_PB05_Rede_NÓ106.3 A Zona04_PB05_Rede_NÓ1.5 | 5.8.44 | TUBO PEADPEAD63VCAREDESZona04 | 1.2 | 1.363 | 0.65 | 0.1 | 0.010754 | 0.363 | 2.5 | 3.45 | 3.45 | 0 | 6.9 | 3.0565 | 0.22425 | 0.80327 | 2.0183 | 0.033256 | 0.026557 | 0.0036753 | 2.098 | 0.29036 | 0.53115 | 0.073509 | 0.27806 | 1.027 | 0.011297 | 9.4047 | 0 | 0 | 2.5957 | 0.069 | 3.45 | 0.2346 | 0.1725 | Zona04REDES | EQUIPE ZONA 04 | Rede | PB05 | Zona04_PB05_Rede_NÓ106.3 | Zona04_PB05_Rede_NÓ1.5 | A630 | 203610.579 | 8238124.411 | 203611.598 | 8238121.115 | -15.9184 | -47.7682 | Zona04_PB05_Rede_NÓ106.3
468 | https://www.google.com/maps/dir/-15.917302,-47.760003/-15.9184434,-47.7681613/data=!4m3!4m2!3e0!5i0 | TUBO PEAD | PN10 | PE100 | TUBO PEAD | ELETROFUSÃO | 63 | PEAD | REDES | Zona04 | M | 30.79 | VCA | VIA | REDE | LINEAR | Zona04_PB05_Rede_TR040 | TERCIÁRIA | A.RED.SSB-D014.V03.T01.006/037 | 006/037 | REVISÃO 08 | 2025-08-13 | ST MORRO DA CRUZ | CHÁCARA 21 | S/DEFINIÇÃO | 2.5 | TRECHO DE Zona04_PB05_Rede_NÓ1.5 A Zona04_PB05_Rede_NÓ54.11; INCLUI 4,02 M DE TUBO DESENHADO NO PRÓPRIO NÓ (NÓ54.11: anel de ponta/toco) | 5.8.44 | TUBO PEADPEAD63VCAREDESZona04 | 1.2 | 1.363 | 0.65 | 0.1 | 0.09598 | 0.363 | 2.5 | 30.79 | 30.79 | 0 | 61.58 | 27.2784 | 2.0013 | 7.1689 | 18.0121 | 0.2968 | 0.23701 | 0.032801 | 18.7241 | 2.5914 | 4.7403 | 0.65604 | 2.4816 | 9.1654 | 0.10082 | 83.9335 | 0 | 0 | 23.1656 | 0.6158 | 30.79 | 2.0937 | 1.5395 | Zona04REDES | EQUIPE ZONA 04 | Rede | PB05 | Zona04_PB05_Rede_NÓ1.5 | Zona04_PB05_Rede_NÓ54.11 | BB36 | 203611.598 | 8238121.115 | 203616.117 | 8238094.858 | -15.9186 | -47.7681 | Zona04_PB05_Rede_NÓ1.5
469 | https://www.google.com/maps/dir/-15.917302,-47.760003/-15.9187738,-47.7719690/data=!4m3!4m2!3e0!5i0 | TUBO PEAD | PN10 | PE100 | TUBO PEAD | TERMOFUSÃO | 225 | PEAD | REDES | Zona04 | M | 4.9 | VCA | VIA | REDE | LINEAR | Zona04_PB05_Rede_TR041 | SECUNDÁRIA | A.RED.SSB-D014.V03.T01.006/037 | 006/037 | REVISÃO 08 | 2025-08-13 | ST MORRO DA CRUZ | CHÁCARA 29 | S/DEFINIÇÃO | 2.6 | TRECHO DE Zona04_PB05_CH_MV-04 A Zona04_PB05_Rede_NÓ87.1 | 5.8.38 | TUBO PEADPEAD225VCAREDESZona04 | 1.2 | 1.525 | 0.8 | 0.1 | 0.19483 | 0.525 | 2.6 | 4.9 | 4.9 | 0 | 9.8 | 5.978 | 0.392 | 1.8632 | 3.528 | 0.065042 | 0.051941 | 0.0071882 | 4.1033 | 0.56789 | 1.0388 | 0.14377 | 0.39493 | 2.4233 | 0.026657 | 0 | 14.945 | 0 | 6.37 | 0.098 | 4.9 | 0.3332 | 0.245 | Zona04REDES | EQUIPE ZONA 04 | Rede | PB05 | Zona04_PB05_CH_MV-04 | Zona04_PB05_Rede_NÓ87.1 | 771FF | 203203.958 | 8238079.238 | 203201.068 | 8238075.286 | -15.9188 | -47.772 | Zona04_PB05_CH_MV-04
470 | https://www.google.com/maps/dir/-15.917302,-47.760003/-15.9187976,-47.7720136/data=!4m3!4m2!3e0!5i0 | TUBO PEAD | PN10 | PE100 | TUBO PEAD | TERMOFUSÃO | 250 | PEAD | REDES | Zona04 | M | 2.03 | VCA | VIA | REDE | LINEAR | Zona04_PB05_Rede_TR042 | SECUNDÁRIA | A.RED.SSB-D014.V03.T01.006/037 | 006/037 | REVISÃO 08 | 2025-08-13 | ST MORRO DA CRUZ | CHÁCARA VEREDA | S/DEFINIÇÃO | 2.6 | TRECHO DE Zona04_PB05_Rede_NÓ13.1 A Zona04_PB05_Rede_NÓ87.1 | 5.8.39 | TUBO PEADPEAD250VCAREDESZona04 | 1.2 | 1.55 | 0.85 | 0.1 | 0.099647 | 0.55 | 2.6 | 2.03 | 2.03 | 0 | 4.06 | 2.6745 | 0.17255 | 0.84938 | 1.553 | 0.0291 | 0.023238 | 0.003216 | 1.8358 | 0.25407 | 0.46476 | 0.064322 | 0.16361 | 1.1094 | 0.012203 | 0 | 6.293 | 0 | 2.9161 | 0.0406 | 2.03 | 0.13804 | 0.1015 | Zona04REDES | EQUIPE ZONA 04 | Rede | PB05 | Zona04_PB05_Rede_NÓ13.1 | Zona04_PB05_Rede_NÓ87.1 | 6C5D5 | 203199.383 | 8238076.421 | 203201.068 | 8238075.286 | -15.9188 | -47.772 | Zona04_PB05_Rede_NÓ13.1
471 | https://www.google.com/maps/dir/-15.917302,-47.760003/-15.9165264,-47.7671754/data=!4m3!4m2!3e0!5i0 | TUBO PEAD | PN10 | PE100 | TUBO PEAD | ELETROFUSÃO | 63 | PEAD | REDES | Zona04 | M | 91.44 | VCA | VIA | REDE | LINEAR | Zona04_PB06_Rede_TR001 | TERCIÁRIA | A.RED.SSB-D014.V03.T01.007/037 | 007/037 | REVISÃO 08 | 2025-08-13 | ST MORRO DA CRUZ | CHÁCARA 7 | S/DEFINIÇÃO | 2.5 | TRECHO DE Zona04_PB05_Rede_NÓ1.7 A Zona04_PB06_Rede_NÓ1.1; INCLUI 0,58 M DE TUBO DESENHADO NO PRÓPRIO NÓ (nó: anel de ponta/toco) | 5.8.44 | TUBO PEADPEAD63VCAREDESZona04 | 1.2 | 1.363 | 0.65 | 0.1 | 0.28504 | 0.363 | 2.5 | 91.44 | 91.44 | 1 | 182.88 | 81.0113 | 5.9436 | 21.2902 | 53.4924 | 0.88143 | 0.70388 | 0.097412 | 55.6068 | 7.6958 | 14.0777 | 1.9483 | 7.3698 | 27.2195 | 0.29941 | 249.2654 | 0 | 0 | 68.7972 | 1.8288 | 91.44 | 6.2179 | 4.572 | Zona04REDES | EQUIPE ZONA 04 | Rede | PB06 | Zona04_PB05_Rede_NÓ1.7 | Zona04_PB06_Rede_NÓ1.1 | 2D7D5, 2F4AC, B2EA | 203714.424 | 8238334.77 | 203760.555 | 8238272.438 | -15.9167 | -47.7669 | Zona04_PB05_Rede_NÓ1.7
472 | https://www.google.com/maps/dir/-15.917302,-47.760003/-15.9166993,-47.7663188/data=!4m3!4m2!3e0!5i0 | TUBO PEAD | PN10 | PE100 | TUBO PEAD | ELETROFUSÃO | 63 | PEAD | REDES | Zona04 | M | 3.17 | VCA | VIA | REDE | LINEAR | Zona04_PB06_Rede_TR002 | TERCIÁRIA | A.RED.SSB-D014.V03.T01.007/037 | 007/037 | REVISÃO 08 | 2025-08-13 | ST MORRO DA CRUZ | CHÁCARA 17 | S/DEFINIÇÃO | 2.8 | TRECHO DE Zona04_PB06_Rede_NÓ2.1 A Zona04_PB06_Rede_NÓ2.2 | 5.8.44 | TUBO PEADPEAD63VCAREDESZona04 | 1.2 | 1.363 | 0.65 | 0.1 | 0.0098817 | 0.363 | 2.8 | 3.17 | 3.17 | 0 | 6.34 | 2.8085 | 0.20605 | 0.73808 | 1.8544 | 0.030557 | 0.024402 | 0.003377 | 1.9277 | 0.2668 | 0.48804 | 0.067543 | 0.25549 | 0.94363 | 0.01038 | 8.6414 | 0 | 0 | 2.6712 | 0.0634 | 3.17 | 0.21556 | 0.1585 | Zona04REDES | EQUIPE ZONA 04 | Rede | PB06 | Zona04_PB06_Rede_NÓ2.1 | Zona04_PB06_Rede_NÓ2.2 | B98F | 203807.337 | 8238315.671 | 203808.837 | 8238312.881 | -15.9167 | -47.7663 | Zona04_PB06_Rede_NÓ2.1
473 | https://www.google.com/maps/dir/-15.917302,-47.760003/-15.9167354,-47.7662970/data=!4m3!4m2!3e0!5i0 | TUBO PEAD | PN10 | PE100 | TUBO PEAD | ELETROFUSÃO | 63 | PEAD | REDES | Zona04 | M | 7.02 | VCA | VIA | REDE | LINEAR | Zona04_PB06_Rede_TR003 | TERCIÁRIA | A.RED.SSB-D014.V03.T01.007/037 | 007/037 | REVISÃO 08 | 2025-08-13 | ST MORRO DA CRUZ | CHÁCARA 17 | S/DEFINIÇÃO | 2.8 | TRECHO DE Zona04_PB06_Rede_NÓ2.2 A Zona04_PB06_Rede_DF-35 | 5.8.44 | TUBO PEADPEAD63VCAREDESZona04 | 1.2 | 1.363 | 0.65 | 0.1 | 0.021883 | 0.363 | 2.8 | 7.02 | 7.02 | 0 | 14.04 | 6.2194 | 0.4563 | 1.6345 | 4.1067 | 0.067669 | 0.054038 | 0.0074785 | 4.269 | 0.59082 | 1.0808 | 0.14957 | 0.56579 | 2.0897 | 0.022986 | 19.1365 | 0 | 0 | 5.9155 | 0.1404 | 7.02 | 0.47736 | 0.351 | Zona04REDES | EQUIPE ZONA 04 | Rede | PB06 | Zona04_PB06_Rede_NÓ2.2 | Zona04_PB06_Rede_DF-35 | B98F | 203808.837 | 8238312.881 | 203803.893 | 8238307.9 | -15.9168 | -47.7663 | Zona04_PB06_Rede_NÓ2.2
474 | https://www.google.com/maps/dir/-15.917302,-47.760003/-15.9170948,-47.7667526/data=!4m3!4m2!3e0!5i0 | TUBO PEAD | PN10 | PE100 | TUBO PEAD | ELETROFUSÃO | 63 | PEAD | REDES | Zona04 | M | 65.35 | VCA | VIA | REDE | LINEAR | Zona04_PB06_Rede_TR004 | TERCIÁRIA | A.RED.SSB-D014.V03.T01.007/037 | 007/037 | REVISÃO 08 | 2025-08-13 | ST MORRO DA CRUZ | CHÁCARA 17 | S/DEFINIÇÃO | 2.6 | TRECHO DE Zona04_PB06_Rede_NÓ1.1 A Zona04_PB06_Rede_NÓ2.1; INCLUI 1,47 M DE TUBO DESENHADO NO PRÓPRIO NÓ (NÓ2.1: anel de ponta/toco) | 5.8.44 | TUBO PEADPEAD63VCAREDESZona04 | 1.2 | 1.363 | 0.65 | 0.1 | 0.20371 | 0.363 | 2.6 | 65.35 | 65.35 | 1 | 130.7 | 57.8968 | 4.2477 | 15.2156 | 38.2298 | 0.62993 | 0.50305 | 0.069618 | 39.7408 | 5.5 | 10.061 | 1.3924 | 5.267 | 19.4531 | 0.21398 | 178.1441 | 0 | 0 | 51.1344 | 1.307 | 65.35 | 4.4438 | 3.2675 | Zona04REDES | EQUIPE ZONA 04 | Rede | PB06 | Zona04_PB06_Rede_NÓ1.1 | Zona04_PB06_Rede_NÓ2.1 | 2CEA6, 2CEA8, B98C | 203760.555 | 8238272.438 | 203806.455 | 8238316.851 | -15.9169 | -47.7665 | Zona04_PB06_Rede_NÓ1.1
475 | https://www.google.com/maps/dir/-15.917302,-47.760003/-15.9223221,-47.7736517/data=!4m3!4m2!3e0!5i2 | TUBO PEAD | PN10 | PE100 | TUBO PEAD | TERMOFUSÃO | 225 | PEAD | REDES | Zona05 | M | 101.15 | VCA | VIA | REDE | LINEAR | Zona05_PB07_Rede_TR001 | SECUNDÁRIA | A.RED.SSB-D014.V03.T01.008/037 | 008/037 | REVISÃO 08 | 2025-08-13 | ST MORRO DA CRUZ | CHÁCARA 60 | S/DEFINIÇÃO | 4 | TRECHO DE Zona05_PB07_Rede_NÓ41.1 A Zona05_PB07_Rede_NÓ11.1 | 5.8.38 | TUBO PEADPEAD225VCAREDESZona05 | 1.2 | 1.525 | 0.8 | 0.1 | 4.0218 | 0.525 | 4 | 101.15 | 101.15 | 1 | 202.3 | 123.403 | 8.092 | 38.4612 | 72.828 | 1.3427 | 1.0722 | 0.14839 | 84.7048 | 11.7229 | 21.4442 | 2.9678 | 8.1524 | 50.0247 | 0.55027 | 0 | 308.5075 | 0 | 202.3 | 2.023 | 101.15 | 6.8782 | 5.0575 | Zona05REDES | EQUIPE ZONA 05 | Rede | PB07 | Zona05_PB07_Rede_NÓ41.1 | Zona05_PB07_Rede_NÓ11.1 | 2C42A, B890, B893 | 203029.048 | 8237683.789 | 202928.896 | 8237692.824 | -15.9223 | -47.7741 | Zona05_PB07_Rede_NÓ41.1
476 | https://www.google.com/maps/dir/-15.917302,-47.760003/-15.9223503,-47.7734470/data=!4m3!4m2!3e0!5i2 | TUBO PEAD | PN10 | PE100 | TUBO PEAD | TERMOFUSÃO | 225 | PEAD | REDES | Zona05 | M | 22.16 | VCA | VIA | REDE | LINEAR | Zona05_PB07_Rede_TR002 | SECUNDÁRIA | A.RED.SSB-D014.V03.T01.008/037 | 008/037 | REVISÃO 08 | 2025-08-13 | ST MORRO DA CRUZ | CHÁCARA 60 | S/DEFINIÇÃO | 3.9 | TRECHO DE Zona05_PB07_Rede_NÓ55.1 A Zona05_PB07_Rede_NÓ41.1 | 5.8.38 | TUBO PEADPEAD225VCAREDESZona05 | 1.2 | 1.525 | 0.8 | 0.1 | 0.8811 | 0.525 | 3.9 | 22.16 | 22.16 | 0 | 44.32 | 27.0352 | 1.7728 | 8.4261 | 15.9552 | 0.29415 | 0.2349 | 0.032508 | 18.5572 | 2.5683 | 4.698 | 0.65019 | 1.786 | 10.9594 | 0.12055 | 0 | 67.588 | 0 | 43.212 | 0.4432 | 22.16 | 1.5069 | 1.108 | Zona05REDES | EQUIPE ZONA 05 | Rede | PB07 | Zona05_PB07_Rede_NÓ55.1 | Zona05_PB07_Rede_NÓ41.1 | B890 | 203051.029 | 8237681.013 | 203029.048 | 8237683.789 | -15.9223 | -47.7735 | Zona05_PB07_Rede_NÓ55.1
477 | https://www.google.com/maps/dir/-15.917302,-47.760003/-15.9224032,-47.7729840/data=!4m3!4m2!3e0!5i2 | TUBO PEAD | PN10 | PE100 | TUBO PEAD | TERMOFUSÃO | 160 | PEAD | REDES | Zona05 | M | 40.61 | VCA | VIA | REDE | LINEAR | Zona05_PB07_Rede_TR003 | SECUNDÁRIA | A.RED.SSB-D014.V03.T01.008/037 | 008/037 | REVISÃO 08 | 2025-08-13 | ST MORRO DA CRUZ | CHÁCARA 59 | S/DEFINIÇÃO | 4.1 | TRECHO DE DIVISA DE ZONA A DIVISA DE ZONA; TRECHO DIVIDIDO NA DIVISA DE ZONA (TRECHO ORIGINAL ENTRE PONTOS DA REDE: 332,12 M) | 5.8.37 | TUBO PEADPEAD160VCAREDESZona05 | 1.2 | 1.46 | 0.75 | 0.1 | 0.81651 | 0.46 | 4.1 | 40.61 | 40.61 | 0 | 81.22 | 44.468 | 3.0457 | 13.1939 | 27.4118 | 0.48382 | 0.38637 | 0.05347 | 30.5231 | 4.2243 | 7.7274 | 1.0694 | 3.2731 | 16.8706 | 0.18558 | 118.5812 | 0 | 0 | 69.9304 | 0.8122 | 40.61 | 2.7615 | 2.0305 | Zona05REDES | EQUIPE ZONA 05 | Rede | PB07 | DIVISA DE ZONA | DIVISA DE ZONA | 6CDC6 | 203079.037 | 8237681.381 | 203119.169 | 8237675.312 | -15.9224 | -47.773 | Zona05_PB07_Rede_NÓ55.2
478 | https://www.google.com/maps/dir/-15.917302,-47.760003/-15.9224032,-47.7729840/data=!4m3!4m2!3e0!5i2 | TUBO PEAD | PN10 | PE100 | TUBO PEAD | TERMOFUSÃO | 225 | PEAD | REDES | Zona05 | M | 49.96 | VCA | VIA | REDE | LINEAR | Zona05_PB07_Rede_TR004 | SECUNDÁRIA | A.RED.SSB-D014.V03.T01.008/037 | 008/037 | REVISÃO 08 | 2025-08-13 | ST MORRO DA CRUZ | CHÁCARA 59 | S/DEFINIÇÃO | 4.1 | TRECHO DE Zona05_PB07_Rede_NÓ55.2 A Zona05_PB07_Rede_NÓ55.1 | 5.8.38 | TUBO PEADPEAD225VCAREDESZona05 | 1.2 | 1.525 | 0.8 | 0.1 | 1.9864 | 0.525 | 4.1 | 49.96 | 49.96 | 0 | 99.92 | 60.9512 | 3.9968 | 18.9968 | 35.9712 | 0.66317 | 0.52959 | 0.073291 | 41.8374 | 5.7902 | 10.5917 | 1.4659 | 4.0266 | 24.7082 | 0.27179 | 0 | 152.378 | 0 | 102.418 | 0.9992 | 49.96 | 3.3973 | 2.498 | Zona05REDES | EQUIPE ZONA 05 | Rede | PB07 | Zona05_PB07_Rede_NÓ55.2 | Zona05_PB07_Rede_NÓ55.1 | AE76 | 203100.715 | 8237675.807 | 203051.029 | 8237681.013 | -15.9224 | -47.7732 | Zona05_PB07_Rede_NÓ55.2
479 | https://www.google.com/maps/dir/-15.917302,-47.760003/-15.9222283,-47.7745853/data=!4m3!4m2!3e0!5i1 | TUBO PEAD | PN10 | PE100 | TUBO PEAD | TERMOFUSÃO | 225 | PEAD | REDES | Zona05 | M | 64.78 | VCA | VIA | REDE | LINEAR | Zona05_PB07_Rede_TR005 | SECUNDÁRIA | A.RED.SSB-D014.V03.T01.008/037 | 008/037 | REVISÃO 08 | 2025-08-13 | ST MORRO DA CRUZ |  | S/DEFINIÇÃO | 3.9 | TRECHO DE Zona05_PB07_Rede_NÓ11.1 A Zona05_PB07_Rede_NÓ71.1 | 5.8.38 | TUBO PEADPEAD225VCAREDESZona05 | 1.2 | 1.525 | 0.8 | 0.1 | 2.5757 | 0.525 | 3.9 | 64.78 | 64.78 | 1 | 129.56 | 79.0316 | 5.1824 | 24.6319 | 46.6416 | 0.85989 | 0.68668 | 0.095031 | 54.2479 | 7.5078 | 13.7336 | 1.9007 | 5.2211 | 32.0376 | 0.35241 | 0 | 197.579 | 0 | 126.321 | 1.2956 | 64.78 | 4.405 | 3.239 | Zona05REDES | EQUIPE ZONA 05 | Rede | PB07 | Zona05_PB07_Rede_NÓ11.1 | Zona05_PB07_Rede_NÓ71.1 | 6CB42, AE22 | 202928.896 | 8237692.824 | 202898.104 | 8237635.866 | -15.9225 | -47.7747 | Zona05_PB07_Rede_NÓ11.1
480 | https://www.google.com/maps/dir/-15.917302,-47.760003/-15.9227396,-47.7748797/data=!4m3!4m2!3e0!5i1 | TUBO PEAD | PN10 | PE100 | TUBO PEAD | ELETROFUSÃO | 63 | PEAD | REDES | Zona05 | M | 4.2 | VCA | VIA | REDE | LINEAR | Zona05_PB07_Rede_TR006 | TERCIÁRIA | A.RED.SSB-D014.V03.T01.008/037 | 008/037 | REVISÃO 08 | 2025-08-13 | ST MORRO DA CRUZ | CHÁCARA 61 | S/DEFINIÇÃO | 3.8 | TRECHO DE Zona05_PB07_Rede_NÓ71.1 A Zona05_PB07_Rede_DF-43 | 5.8.44 | TUBO PEADPEAD63VCAREDESZona05 | 1.2 | 1.363 | 0.65 | 0.1 | 0.013092 | 0.363 | 3.8 | 4.2 | 4.2 | 0 | 8.4 | 3.721 | 0.273 | 0.9779 | 2.457 | 0.040485 | 0.032331 | 0.0044743 | 2.5541 | 0.35348 | 0.64661 | 0.089489 | 0.33851 | 1.2502 | 0.013753 | 11.4492 | 0 | 0 | 4.8032 | 0.084 | 4.2 | 0.2856 | 0.21 | Zona05REDES | EQUIPE ZONA 05 | Rede | PB07 | Zona05_PB07_Rede_NÓ71.1 | Zona05_PB07_Rede_DF-43 | B88A | 202898.104 | 8237635.866 | 202901.008 | 8237632.826 | -15.9228 | -47.7749 | Zona05_PB07_Rede_NÓ71.1
481 | https://www.google.com/maps/dir/-15.917302,-47.760003/-15.9227396,-47.7748797/data=!4m3!4m2!3e0!5i1 | TUBO PEAD | PN10 | PE100 | TUBO PEAD | TERMOFUSÃO | 160 | PEAD | REDES | Zona05 | M | 53.57 | VCA | VIA | REDE | LINEAR | Zona05_PB07_Rede_TR007 | SECUNDÁRIA | A.RED.SSB-D014.V03.T01.008/037 | 008/037 | REVISÃO 08 | 2025-08-13 | ST MORRO DA CRUZ | CHÁCARA 61 | S/DEFINIÇÃO | 3.8 | TRECHO DE Zona05_PB07_Rede_NÓ71.1 A Zona05_PB07_Rede_NÓ56.6 | 5.8.37 | TUBO PEADPEAD160VCAREDESZona05 | 1.2 | 1.46 | 0.75 | 0.1 | 1.0771 | 0.46 | 3.8 | 53.57 | 53.57 | 1 | 107.14 | 58.6591 | 4.0178 | 17.4046 | 36.1598 | 0.63823 | 0.50967 | 0.070535 | 40.2641 | 5.5724 | 10.1934 | 1.4107 | 4.3176 | 22.2546 | 0.2448 | 156.4244 | 0 | 0 | 85.4977 | 1.0714 | 53.57 | 3.6428 | 2.6785 | Zona05REDES | EQUIPE ZONA 05 | Rede | PB07 | Zona05_PB07_Rede_NÓ71.1 | Zona05_PB07_Rede_NÓ56.6 | AE1F | 202898.104 | 8237635.866 | 202867.297 | 8237592.059 | -15.9229 | -47.775 | Zona05_PB07_Rede_NÓ71.1
482 | https://www.google.com/maps/dir/-15.917302,-47.760003/-15.9227640,-47.7748492/data=!4m3!4m2!3e0!5i1 | TUBO PEAD | PN10 | PE100 | TUBO PEAD | ELETROFUSÃO | 63 | PEAD | REDES | Zona05 | M | 105.75 | VCA | VIA | REDE | LINEAR | Zona05_PB07_Rede_TR008 | TERCIÁRIA | A.RED.SSB-D014.V03.T01.008/037 | 008/037 | REVISÃO 08 | 2025-08-13 | ST MORRO DA CRUZ | CHÁCARA 61 | S/DEFINIÇÃO | 3.8 | TRECHO DE Zona05_PB07_Rede_DF-43 A Zona05_PB07_Rede_NÓ54.10; INCLUI 7,05 M DE TUBO DESENHADO NO PRÓPRIO NÓ (NÓ54.10: anel de ponta/toco) | 5.8.44 | TUBO PEADPEAD63VCAREDESZona05 | 1.2 | 1.363 | 0.65 | 0.1 | 0.32965 | 0.363 | 3.8 | 105.75 | 105.75 | 1 | 211.5 | 93.6892 | 6.8738 | 24.6221 | 61.8638 | 1.0194 | 0.81404 | 0.11266 | 64.309 | 8.9002 | 16.2808 | 2.2532 | 8.5232 | 31.4792 | 0.34627 | 288.2745 | 0 | 0 | 120.9368 | 2.115 | 105.75 | 7.191 | 5.2875 | Zona05REDES | EQUIPE ZONA 05 | Rede | PB07 | Zona05_PB07_Rede_DF-43 | Zona05_PB07_Rede_NÓ54.10 | 2C849, 2C84A, 2CF4F, B88A | 202901.008 | 8237632.826 | 202947.465 | 8237562.132 | -15.9231 | -47.7745 | Zona05_PB07_Rede_DF-43
483 | https://www.google.com/maps/dir/-15.917302,-47.760003/-15.9239611,-47.7739278/data=!4m3!4m2!3e0!5i1 | TUBO PEAD | PN10 | PE100 | TUBO PEAD | ELETROFUSÃO | 63 | PEAD | REDES | Zona05 | M | 204.34 | VCA | VIA | REDE | LINEAR | Zona05_PB07_Rede_TR009 | TERCIÁRIA | A.RED.SSB-D014.V03.T01.008/037 | 008/037 | REVISÃO 08 | 2025-08-13 | ST MORRO DA CRUZ | CHÁCARA 59 | S/DEFINIÇÃO | 3.7 | TRECHO DE Zona05_PB07_Rede_NÓ54.12 A Zona05_PB07_Rede_NÓ55.2; INCLUI 4,94 M DE TUBO DESENHADO NO PRÓPRIO NÓ (NÓ54.12: anel de ponta/toco) | 5.8.44 | TUBO PEADPEAD63VCAREDESZona05 | 1.2 | 1.363 | 0.65 | 0.1 | 0.63698 | 0.363 | 3.7 | 204.34 | 204.34 | 2 | 408.68 | 181.035 | 13.2821 | 47.577 | 119.5389 | 1.9697 | 1.573 | 0.21769 | 124.2638 | 17.1978 | 31.4592 | 4.3539 | 16.4693 | 60.827 | 0.6691 | 557.0308 | 0 | 0 | 227.5357 | 4.0868 | 204.34 | 13.8951 | 10.217 | Zona05REDES | EQUIPE ZONA 05 | Rede | PB07 | Zona05_PB07_Rede_NÓ54.12 | Zona05_PB07_Rede_NÓ55.2 | B872, B87E, B881 | 203002.427 | 8237502.45 | 203100.715 | 8237675.807 | -15.9232 | -47.7735 | Zona05_PB07_Rede_NÓ54.12
484 | https://www.google.com/maps/dir/-15.917302,-47.760003/-15.9231315,-47.7751726/data=!4m3!4m2!3e0!5i1 | TUBO PEAD | PN10 | PE100 | TUBO PEAD | TERMOFUSÃO | 160 | PEAD | REDES | Zona05 | M | 26.97 | VCA | VIA | REDE | LINEAR | Zona05_PB07_Rede_TR010 | SECUNDÁRIA | A.RED.SSB-D014.V03.T01.008/037 | 008/037 | REVISÃO 08 | 2025-08-13 | ST MORRO DA CRUZ | CHÁCARA 61 | S/DEFINIÇÃO | 3.8 | TRECHO DE Zona05_PB07_Rede_NÓ56.6 A Zona05_PB07_Rede_NÓ56.4 | 5.8.37 | TUBO PEADPEAD160VCAREDESZona05 | 1.2 | 1.46 | 0.75 | 0.1 | 0.54226 | 0.46 | 3.8 | 26.97 | 26.97 | 0 | 53.94 | 29.5322 | 2.0227 | 8.7624 | 18.2048 | 0.32132 | 0.2566 | 0.035511 | 20.2711 | 2.8055 | 5.1319 | 0.71024 | 2.1737 | 11.2042 | 0.12325 | 78.7524 | 0 | 0 | 43.0441 | 0.5394 | 26.97 | 1.834 | 1.3485 | Zona05REDES | EQUIPE ZONA 05 | Rede | PB07 | Zona05_PB07_Rede_NÓ56.6 | Zona05_PB07_Rede_NÓ56.4 | AE1C | 202867.297 | 8237592.059 | 202851.467 | 8237570.228 | -15.9232 | -47.7752 | Zona05_PB07_Rede_NÓ56.6
485 | https://www.google.com/maps/dir/-15.917302,-47.760003/-15.9233426,-47.7749130/data=!4m3!4m2!3e0!5i1 | TUBO PEAD | PN10 | PE100 | TUBO PEAD | ELETROFUSÃO | 63 | PEAD | REDES | Zona05 | M | 40.34 | VCA | VIA | REDE | LINEAR | Zona05_PB07_Rede_TR011 | TERCIÁRIA | A.RED.SSB-D014.V03.T01.008/037 | 008/037 | REVISÃO 08 | 2025-08-13 | ST MORRO DA CRUZ | CHÁCARA 61 | S/DEFINIÇÃO | 3.8 | TRECHO DE Zona05_PB07_Rede_NÓ54.7 A Zona05_PB07_Rede_NÓ56.6; INCLUI 4,00 M DE TUBO DESENHADO NO PRÓPRIO NÓ (NÓ54.7: anel de ponta/toco) | 5.8.44 | TUBO PEADPEAD63VCAREDESZona05 | 1.2 | 1.363 | 0.65 | 0.1 | 0.12575 | 0.363 | 3.8 | 40.34 | 40.34 | 0 | 80.68 | 35.7392 | 2.6221 | 9.3925 | 23.5989 | 0.38885 | 0.31053 | 0.042975 | 24.5317 | 3.3951 | 6.2106 | 0.85952 | 3.2513 | 12.0082 | 0.13209 | 109.9668 | 0 | 0 | 46.1332 | 0.8068 | 40.34 | 2.7431 | 2.017 | Zona05REDES | EQUIPE ZONA 05 | Rede | PB07 | Zona05_PB07_Rede_NÓ54.7 | Zona05_PB07_Rede_NÓ56.6 | A6FC | 202895.428 | 8237569.054 | 202867.297 | 8237592.059 | -15.9232 | -47.775 | Zona05_PB07_Rede_NÓ54.7
486 | https://www.google.com/maps/dir/-15.917302,-47.760003/-15.9224763,-47.7723533/data=!4m3!4m2!3e0!5i1 | TUBO PEAD | PN10 | PE100 | TUBO PEAD | ELETROFUSÃO | 63 | PEAD | REDES | Zona05 | M | 238.24 | VCA | VIA | REDE | LINEAR | Zona05_PB07_Rede_TR012 | TERCIÁRIA | A.RED.SSB-D014.V03.T01.008/037 | 008/037 | REVISÃO 08 | 2025-08-13 | ST MORRO DA CRUZ | CHÁCARA 59 | S/DEFINIÇÃO | 3.4 | TRECHO DE Zona05_PB08_Rede_NÓ55.1 A Zona05_PB10_Rede_NÓ54.6; INCLUI 3,99 M DE TUBO DESENHADO NO PRÓPRIO NÓ (NÓ54.6: anel de ponta/toco) | 5.8.44 | TUBO PEADPEAD63VCAREDESZona05 | 1.2 | 1.363 | 0.65 | 0.1 | 0.74265 | 0.363 | 3.4 | 238.24 | 238.24 | 2 | 476.48 | 211.0687 | 15.4856 | 55.4701 | 139.3704 | 2.2965 | 1.8339 | 0.2538 | 144.8792 | 20.0509 | 36.6783 | 5.0762 | 19.2015 | 70.9182 | 0.7801 | 649.4422 | 0 | 0 | 243.7743 | 4.7648 | 238.24 | 16.2003 | 11.912 | Zona05REDES | EQUIPE ZONA 05 | Rede | PB07 | Zona05_PB08_Rede_NÓ55.1 | Zona05_PB10_Rede_NÓ54.6 | 1061A, B869, B878, B87B, BAFA | 203168.393 | 8237668.61 | 203051.601 | 8237466.812 | -15.9234 | -47.7729 | Zona05_PB08_Rede_NÓ55.1
487 | https://www.google.com/maps/dir/-15.917302,-47.760003/-15.9236591,-47.7748873/data=!4m3!4m2!3e0!5i1 | TUBO PEAD | PN10 | PE100 | TUBO PEAD | ELETROFUSÃO | 63 | PEAD | REDES | Zona05 | M | 59.45 | VCA | VIA | REDE | LINEAR | Zona05_PB07_Rede_TR013 | TERCIÁRIA | A.RED.SSB-D014.V03.T01.008/037 | 008/037 | REVISÃO 08 | 2025-08-13 | ST MORRO DA CRUZ | CHÁCARA 61 | S/DEFINIÇÃO | 3.8 | TRECHO DE Zona05_PB07_Rede_NÓ1.16 A Zona05_PB07_Rede_NÓ56.4 | 5.8.44 | TUBO PEADPEAD63VCAREDESZona05 | 1.2 | 1.363 | 0.65 | 0.1 | 0.18532 | 0.363 | 3.8 | 59.45 | 59.45 | 1 | 118.9 | 52.6697 | 3.8643 | 13.8419 | 34.7782 | 0.57306 | 0.45763 | 0.063333 | 36.1529 | 5.0035 | 9.1526 | 1.2667 | 4.7915 | 17.6968 | 0.19466 | 162.0607 | 0 | 0 | 67.9876 | 1.189 | 59.45 | 4.0426 | 2.9725 | Zona05REDES | EQUIPE ZONA 05 | Rede | PB07 | Zona05_PB07_Rede_NÓ1.16 | Zona05_PB07_Rede_NÓ56.4 | A762 | 202898.643 | 8237534.044 | 202851.467 | 8237570.228 | -15.9235 | -47.7751 | Zona05_PB07_Rede_NÓ1.16
488 | https://www.google.com/maps/dir/-15.917302,-47.760003/-15.9233267,-47.7753231/data=!4m3!4m2!3e0!5i1 | TUBO PEAD | PN10 | PE100 | TUBO PEAD | TERMOFUSÃO | 160 | PEAD | REDES | Zona05 | M | 49.22 | VCA | VIA | REDE | LINEAR | Zona05_PB07_Rede_TR014 | SECUNDÁRIA | A.RED.SSB-D014.V03.T01.008/037 | 008/037 | REVISÃO 08 | 2025-08-13 | ST MORRO DA CRUZ | Q 61 | S/DEFINIÇÃO | 3.8 | TRECHO DE Zona05_PB07_Rede_NÓ56.4 A Zona05_PB07_Rede_NÓ56.2 | 5.8.37 | TUBO PEADPEAD160VCAREDESZona05 | 1.2 | 1.46 | 0.75 | 0.1 | 0.98963 | 0.46 | 3.8 | 49.22 | 49.22 | 0 | 98.44 | 53.8959 | 3.6915 | 15.9913 | 33.2235 | 0.5864 | 0.46829 | 0.064807 | 36.9946 | 5.1199 | 9.3657 | 1.2962 | 3.967 | 20.4475 | 0.22492 | 143.7224 | 0 | 0 | 78.5551 | 0.9844 | 49.22 | 3.347 | 2.461 | Zona05REDES | EQUIPE ZONA 05 | Rede | PB07 | Zona05_PB07_Rede_NÓ56.4 | Zona05_PB07_Rede_NÓ56.2 | AE19 | 202851.467 | 8237570.228 | 202823.517 | 8237529.746 | -15.9235 | -47.7755 | Zona05_PB07_Rede_NÓ56.4
489 | https://www.google.com/maps/dir/-15.917302,-47.760003/-15.9235612,-47.7748102/data=!4m3!4m2!3e0!5i1 | TUBO PEAD | PN10 | PE100 | TUBO PEAD | ELETROFUSÃO | 63 | PEAD | REDES | Zona05 | M | 17.52 | VCA | VIA | REDE | LINEAR | Zona05_PB07_Rede_TR015 | TERCIÁRIA | A.RED.SSB-D014.V03.T01.008/037 | 008/037 | REVISÃO 08 | 2025-08-13 | ST MORRO DA CRUZ | CHÁCARA 61 | S/DEFINIÇÃO | 3.8 | TRECHO DE Zona05_PB07_Rede_NÓ54.9 A Zona05_PB07_Rede_NÓ1.16 | 5.8.44 | TUBO PEADPEAD63VCAREDESZona05 | 1.2 | 1.363 | 0.65 | 0.1 | 0.054614 | 0.363 | 3.8 | 17.52 | 17.52 | 0 | 35.04 | 15.5218 | 1.1388 | 4.0792 | 10.2492 | 0.16888 | 0.13486 | 0.018664 | 10.6543 | 1.4745 | 2.6973 | 0.3733 | 1.4121 | 5.2153 | 0.057368 | 47.7595 | 0 | 0 | 20.036 | 0.3504 | 17.52 | 1.1914 | 0.876 | Zona05REDES | EQUIPE ZONA 05 | Rede | PB07 | Zona05_PB07_Rede_NÓ54.9 | Zona05_PB07_Rede_NÓ1.16 | 2C83C, A66C | 202906.756 | 8237544.991 | 202898.643 | 8237534.044 | -15.9236 | -47.7748 | Zona05_PB07_Rede_NÓ54.9
490 | https://www.google.com/maps/dir/-15.917302,-47.760003/-15.9236889,-47.7755889/data=!4m3!4m2!3e0!5i2 | TUBO PEAD | PN10 | PE100 | TUBO PEAD | TERMOFUSÃO | 250 | PEAD | REDES | Zona05 | M | 379.18 | VCA | VIA | REDE | LINEAR | Zona05_PB07_Rede_TR016 | SECUNDÁRIA | A.RED.SSB-D014.V03.T01.008/037 | 008/037 | REVISÃO 08 | 2025-08-13 | ST MORRO DA CRUZ | CHÁCARA 61 | S/DEFINIÇÃO | 3.8 | TRECHO DE DIVISA DE ZONA A DIVISA DE ZONA; TRECHO DIVIDIDO NA DIVISA DE ZONA (TRECHO ORIGINAL ENTRE PONTOS DA REDE: 412,13 M) | 5.8.39 | TUBO PEADPEAD250VCAREDESZona05 | 1.2 | 1.55 | 0.85 | 0.1 | 18.613 | 0.55 | 3.8 | 379.18 | 379.18 | 4 | 758.36 | 499.5697 | 32.2303 | 158.6537 | 290.0727 | 5.4355 | 4.3406 | 0.60071 | 342.9085 | 47.4576 | 86.8123 | 12.0146 | 30.561 | 207.2176 | 2.2794 | 0 | 1175.458 | 0 | 796.0884 | 7.5836 | 379.18 | 25.7842 | 18.959 | Zona05REDES | EQUIPE ZONA 05 | Rede | PB07 | DIVISA DE ZONA | DIVISA DE ZONA | 6CB31, 6CB32, 6CB34, 6CB35, 6CB36, 6CB37, 6CB38 | 202926.123 | 8237692.588 | 202859.501 | 8237376.551 | -15.9237 | -47.7756 | Zona05_PB07_Rede_NÓ56.2
491 | https://www.google.com/maps/dir/-15.917302,-47.760003/-15.9236591,-47.7748873/data=!4m3!4m2!3e0!5i1 | TUBO PEAD | PN10 | PE100 | TUBO PEAD | ELETROFUSÃO | 63 | PEAD | REDES | Zona05 | M | 19.83 | VCA | VIA | REDE | LINEAR | Zona05_PB07_Rede_TR017 | TERCIÁRIA | A.RED.SSB-D014.V03.T01.008/037 | 008/037 | REVISÃO 08 | 2025-08-13 | ST MORRO DA CRUZ | CHÁCARA 61 | S/DEFINIÇÃO | 3.8 | TRECHO DE Zona05_PB07_Rede_NÓ1.16 A Zona05_PB07_Rede_NÓ54.6; INCLUI 4,00 M DE TUBO DESENHADO NO PRÓPRIO NÓ (NÓ54.6: anel de ponta/toco) | 5.8.44 | TUBO PEADPEAD63VCAREDESZona05 | 1.2 | 1.363 | 0.65 | 0.1 | 0.061815 | 0.363 | 3.8 | 19.83 | 19.83 | 0 | 39.66 | 17.5684 | 1.289 | 4.6171 | 11.6006 | 0.19115 | 0.15265 | 0.021125 | 12.0591 | 1.6689 | 3.0529 | 0.42252 | 1.5982 | 5.9029 | 0.064932 | 54.0566 | 0 | 0 | 22.6778 | 0.3966 | 19.83 | 1.3484 | 0.9915 | Zona05REDES | EQUIPE ZONA 05 | Rede | PB07 | Zona05_PB07_Rede_NÓ1.16 | Zona05_PB07_Rede_NÓ54.6 | A5B2 | 202898.643 | 8237534.044 | 202889.432 | 8237521.167 | -15.9237 | -47.7749 | Zona05_PB07_Rede_NÓ1.16
492 | https://www.google.com/maps/dir/-15.917302,-47.760003/-15.9223503,-47.7734470/data=!4m3!4m2!3e0!5i2 | TUBO PEAD | PN10 | PE100 | TUBO PEAD | ELETROFUSÃO | 63 | PEAD | REDES | Zona05 | M | 360.83 | VCA | VIA | REDE | LINEAR | Zona05_PB07_Rede_TR018 | TERCIÁRIA | A.RED.SSB-D014.V03.T01.008/037 | 008/037 | REVISÃO 08 | 2025-08-13 | ST MORRO DA CRUZ | CHÁCARA 60 | S/DEFINIÇÃO | 3.9 | TRECHO DE Zona05_PB07_Rede_NÓ55.1 A Zona05_PB10_Rede_NÓ56.3; INCLUI 0,15 M DE TUBO DESENHADO NO PRÓPRIO NÓ (NÓ56.3: anel de ponta/toco) | 5.8.44 | TUBO PEADPEAD63VCAREDESZona05 | 1.2 | 1.363 | 0.65 | 0.1 | 1.1248 | 0.363 | 3.9 | 360.83 | 360.83 | 4 | 721.66 | 319.6773 | 23.4539 | 84.013 | 211.0856 | 3.4782 | 2.7776 | 0.3844 | 219.429 | 30.3683 | 55.5516 | 7.6882 | 29.082 | 107.4103 | 1.1815 | 983.6226 | 0 | 0 | 423.508 | 7.2166 | 360.83 | 24.5364 | 18.0415 | Zona05REDES | EQUIPE ZONA 05 | Rede | PB07 | Zona05_PB07_Rede_NÓ55.1 | Zona05_PB10_Rede_NÓ56.3 | 2C3EA, 2C904, B84B, B85A, B860, B875, B884, B887 | 203051.029 | 8237681.013 | 202868.221 | 8237370.306 | -15.9237 | -47.7743 | Zona05_PB07_Rede_NÓ55.1
493 | https://www.google.com/maps/dir/-15.917302,-47.760003/-15.9236889,-47.7755889/data=!4m3!4m2!3e0!5i2 | TUBO PEAD | PN10 | PE100 | TUBO PEAD | TERMOFUSÃO | 160 | PEAD | REDES | Zona05 | M | 24.64 | VCA | VIA | REDE | LINEAR | Zona05_PB07_Rede_TR019 | SECUNDÁRIA | A.RED.SSB-D014.V03.T01.008/037 | 008/037 | REVISÃO 08 | 2025-08-13 | ST MORRO DA CRUZ | CHÁCARA 61 | S/DEFINIÇÃO | 3.8 | TRECHO DE Zona05_PB07_Rede_NÓ56.2 A Zona05_PB07_Rede_NÓ56.1 | 5.8.37 | TUBO PEADPEAD160VCAREDESZona05 | 1.2 | 1.46 | 0.75 | 0.1 | 0.49542 | 0.46 | 3.8 | 24.64 | 24.64 | 0 | 49.28 | 26.9808 | 1.848 | 8.0054 | 16.632 | 0.29356 | 0.23443 | 0.032443 | 18.5198 | 2.5631 | 4.6886 | 0.64888 | 1.9859 | 10.2362 | 0.1126 | 71.9488 | 0 | 0 | 39.3254 | 0.4928 | 24.64 | 1.6755 | 1.232 | Zona05REDES | EQUIPE ZONA 05 | Rede | PB07 | Zona05_PB07_Rede_NÓ56.2 | Zona05_PB07_Rede_NÓ56.1 | ACD2 | 202823.517 | 8237529.746 | 202809.344 | 8237509.589 | -15.9238 | -47.7757 | Zona05_PB07_Rede_NÓ56.2
494 | https://www.google.com/maps/dir/-15.917302,-47.760003/-15.9240850,-47.7750448/data=!4m3!4m2!3e0!5i2 | TUBO PEAD | PN10 | PE100 | TUBO PEAD | ELETROFUSÃO | 63 | PEAD | REDES | Zona05 | M | 72.97 | VCA | VIA | REDE | LINEAR | Zona05_PB07_Rede_TR020 | TERCIÁRIA | A.RED.SSB-D014.V03.T01.008/037 | 008/037 | REVISÃO 08 | 2025-08-13 | ST MORRO DA CRUZ | CHÁCARA 61 | S/DEFINIÇÃO | 3.9 | TRECHO DE Zona05_PB07_Rede_NÓ1.15 A Zona05_PB07_Rede_NÓ56.2 | 5.8.44 | TUBO PEADPEAD63VCAREDESZona05 | 1.2 | 1.363 | 0.65 | 0.1 | 0.22747 | 0.363 | 3.9 | 72.97 | 72.97 | 1 | 145.94 | 64.6478 | 4.7431 | 16.9898 | 42.6874 | 0.70339 | 0.56171 | 0.077736 | 44.3747 | 6.1413 | 11.2341 | 1.5548 | 5.8812 | 21.7214 | 0.23893 | 198.9162 | 0 | 0 | 85.6453 | 1.4594 | 72.97 | 4.962 | 3.6485 | Zona05REDES | EQUIPE ZONA 05 | Rede | PB07 | Zona05_PB07_Rede_NÓ1.15 | Zona05_PB07_Rede_NÓ56.2 | 2C9FA, 2CDAA, B44C | 202882.397 | 8237486.657 | 202823.517 | 8237529.746 | -15.9239 | -47.7753 | Zona05_PB07_Rede_NÓ1.15
495 | https://www.google.com/maps/dir/-15.917302,-47.760003/-15.9241220,-47.7749895/data=!4m3!4m2!3e0!5i2 | TUBO PEAD | PN10 | PE100 | TUBO PEAD | ELETROFUSÃO | 63 | PEAD | REDES | Zona05 | M | 11.2 | VCA | VIA | REDE | LINEAR | Zona05_PB07_Rede_TR021 | TERCIÁRIA | A.RED.SSB-D014.V03.T01.008/037 | 008/037 | REVISÃO 08 | 2025-08-13 | ST MORRO DA CRUZ | CHÁCARA 61 | S/DEFINIÇÃO | 3.9 | TRECHO DE Zona05_PB07_Rede_NÓ54.5 A Zona05_PB07_Rede_NÓ1.15; INCLUI 4,00 M DE TUBO DESENHADO NO PRÓPRIO NÓ (NÓ54.5: anel de ponta/toco) | 5.8.44 | TUBO PEADPEAD63VCAREDESZona05 | 1.2 | 1.363 | 0.65 | 0.1 | 0.034913 | 0.363 | 3.9 | 11.2 | 11.2 | 0 | 22.4 | 9.9226 | 0.728 | 2.6077 | 6.552 | 0.10796 | 0.086215 | 0.011931 | 6.811 | 0.94262 | 1.7243 | 0.23864 | 0.90269 | 3.334 | 0.036674 | 30.5312 | 0 | 0 | 13.1455 | 0.224 | 11.2 | 0.7616 | 0.56 | Zona05REDES | EQUIPE ZONA 05 | Rede | PB07 | Zona05_PB07_Rede_NÓ54.5 | Zona05_PB07_Rede_NÓ1.15 | A684 | 202888.375 | 8237482.637 | 202882.397 | 8237486.657 | -15.9241 | -47.775 | Zona05_PB07_Rede_NÓ54.5
496 | https://www.google.com/maps/dir/-15.917302,-47.760003/-15.9238692,-47.7757237/data=!4m3!4m2!3e0!5i2 | TUBO PEAD | PN10 | PE100 | TUBO PEAD | ELETROFUSÃO | 63 | PEAD | REDES | Zona05 | M | 76 | VCA | VIA | REDE | LINEAR | Zona05_PB07_Rede_TR022 | TERCIÁRIA | A.RED.SSB-D014.V03.T01.008/037 | 008/037 | REVISÃO 08 | 2025-08-13 | ST MORRO DA CRUZ | CHÁCARA 61 | S/DEFINIÇÃO | 3.8 | TRECHO DE Zona05_PB07_Rede_NÓ56.1 A Zona05_PB10_Rede_NÓ1.15 | 5.8.44 | TUBO PEADPEAD63VCAREDESZona05 | 1.2 | 1.363 | 0.65 | 0.1 | 0.23691 | 0.363 | 3.8 | 76 | 76 | 1 | 152 | 67.3322 | 4.94 | 17.6953 | 44.46 | 0.73259 | 0.58503 | 0.080964 | 46.2173 | 6.3963 | 11.7006 | 1.6193 | 6.1254 | 22.6233 | 0.24886 | 207.176 | 0 | 0 | 86.9144 | 1.52 | 76 | 5.168 | 3.8 | Zona05REDES | EQUIPE ZONA 05 | Rede | PB07 | Zona05_PB07_Rede_NÓ56.1 | Zona05_PB10_Rede_NÓ1.15 | B0A1 | 202809.344 | 8237509.589 | 202861.027 | 8237453.983 | -15.9241 | -47.7755 | Zona05_PB07_Rede_NÓ56.1
497 | https://www.google.com/maps/dir/-15.917302,-47.760003/-15.9207503,-47.7679146/data=!4m3!4m2!3e0!5i1 | TUBO PEAD | PN10 | PE100 | TUBO PEAD | ELETROFUSÃO | 110 | PEAD | REDES | Zona05 | M | 30.8 | VCA | VIA | REDE | LINEAR | Zona05_PB08_Rede_TR001 | SECUNDÁRIA | A.RED.SSB-D014.V03.T01.009/037 | 009/037 | REVISÃO 08 | 2025-08-13 | ST MORRO DA CRUZ | Q 19 | S/DEFINIÇÃO | 3.3 | TRECHO DE Zona05_PB08_Rede_NÓ6.2 A Zona05_PB08_Rede_NÓ107.3 | 5.8.36 | TUBO PEADPEAD110VCAREDESZona05 | 1.2 | 1.41 | 0.75 | 0.1 | 0.2927 | 0.41 | 3.3 | 30.8 | 30.8 | 0 | 61.6 | 32.571 | 2.31 | 9.1783 | 20.79 | 0.35438 | 0.283 | 0.039165 | 22.357 | 3.0941 | 5.66 | 0.78333 | 2.4824 | 11.6528 | 0.12818 | 86.856 | 0 | 0 | 38.8773 | 0.616 | 30.8 | 2.0944 | 1.54 | Zona05REDES | EQUIPE ZONA 05 | Rede | PB08 | Zona05_PB08_Rede_NÓ6.2 | Zona05_PB08_Rede_NÓ107.3 | B428 | 203641.417 | 8237866.037 | 203611.091 | 8237860.633 | -15.9208 | -47.7681 | Zona05_PB08_Rede_NÓ6.2
498 | https://www.google.com/maps/dir/-15.917302,-47.760003/-15.9207434,-47.7672418/data=!4m3!4m2!3e0!5i1 | TUBO PEAD | PN10 | PE100 | TUBO PEAD | ELETROFUSÃO | 63 | PEAD | REDES | Zona05 | M | 49.03 | VCA | VIA | REDE | LINEAR | Zona05_PB08_Rede_TR002 | TERCIÁRIA | A.RED.SSB-D014.V03.T01.009/037 | 009/037 | REVISÃO 08 | 2025-08-13 | ST MORRO DA CRUZ | Q 19 | S/DEFINIÇÃO | 3.4 | TRECHO DE Zona05_PB08_Rede_NÓ2.5 A Zona05_PB08_Rede_NÓ107.5 | 5.8.44 | TUBO PEADPEAD63VCAREDESZona05 | 1.2 | 1.363 | 0.65 | 0.1 | 0.15284 | 0.363 | 3.4 | 49.03 | 49.03 | 0 | 98.06 | 43.4381 | 3.1869 | 11.4158 | 28.6825 | 0.47262 | 0.37742 | 0.052232 | 29.8163 | 4.1265 | 7.5484 | 1.0447 | 3.9517 | 14.595 | 0.16055 | 133.6558 | 0 | 0 | 50.169 | 0.9806 | 49.03 | 3.334 | 2.4515 | Zona05REDES | EQUIPE ZONA 05 | Rede | PB08 | Zona05_PB08_Rede_NÓ2.5 | Zona05_PB08_Rede_NÓ107.5 | 2D7A4 | 203713.499 | 8237867.756 | 203666.327 | 8237854.394 | -15.9208 | -47.7675 | Zona05_PB08_Rede_NÓ2.5
499 | https://www.google.com/maps/dir/-15.917302,-47.760003/-15.9207955,-47.7681983/data=!4m3!4m2!3e0!5i1 | TUBO PEAD | PN10 | PE100 | TUBO PEAD | ELETROFUSÃO | 63 | PEAD | REDES | Zona05 | M | 6.14 | VCA | VIA | REDE | LINEAR | Zona05_PB08_Rede_TR003 | TERCIÁRIA | A.RED.SSB-D014.V03.T01.009/037 | 009/037 | REVISÃO 08 | 2025-08-13 | ST MORRO DA CRUZ | CHÁCARA 33 | S/DEFINIÇÃO | 3.3 | TRECHO DE Zona05_PB08_Rede_NÓ107.3 A Zona05_PB08_Rede_DF-21 | 5.8.44 | TUBO PEADPEAD63VCAREDESZona05 | 1.2 | 1.363 | 0.65 | 0.1 | 0.01914 | 0.363 | 3.3 | 6.14 | 6.14 | 0 | 12.28 | 5.4397 | 0.3991 | 1.4296 | 3.5919 | 0.059186 | 0.047264 | 0.006541 | 3.7339 | 0.51676 | 0.94528 | 0.13082 | 0.49487 | 1.8277 | 0.020105 | 16.7376 | 0 | 0 | 6.0978 | 0.1228 | 6.14 | 0.41752 | 0.307 | Zona05REDES | EQUIPE ZONA 05 | Rede | PB08 | Zona05_PB08_Rede_NÓ107.3 | Zona05_PB08_Rede_DF-21 | ACEA | 203611.091 | 8237860.633 | 203604.96 | 8237860.224 | -15.9208 | -47.7682 | Zona05_PB08_Rede_NÓ107.3
500 | https://www.google.com/maps/dir/-15.917302,-47.760003/-15.9207916,-47.7682559/data=!4m3!4m2!3e0!5i2 | TUBO PEAD | PN10 | PE100 | TUBO PEAD | ELETROFUSÃO | 63 | PEAD | REDES | Zona05 | M | 37.79 | VCA | VIA | REDE | LINEAR | Zona05_PB08_Rede_TR004 | TERCIÁRIA | A.RED.SSB-D014.V03.T01.009/037 | 009/037 | REVISÃO 08 | 2025-08-13 | ST MORRO DA CRUZ | CHÁCARA 33 | S/DEFINIÇÃO | 3.9 | TRECHO DE Zona05_PB08_Rede_DF-21 A Zona05_PB08_Rede_NÓ1.10 | 5.8.44 | TUBO PEADPEAD63VCAREDESZona05 | 1.2 | 1.363 | 0.65 | 0.1 | 0.1178 | 0.363 | 3.9 | 37.79 | 37.79 | 0 | 75.58 | 33.4801 | 2.4564 | 8.7987 | 22.1072 | 0.36427 | 0.2909 | 0.040258 | 22.981 | 3.1805 | 5.818 | 0.80519 | 3.0458 | 11.2492 | 0.12374 | 103.0155 | 0 | 0 | 44.3543 | 0.7558 | 37.79 | 2.5697 | 1.8895 | Zona05REDES | EQUIPE ZONA 05 | Rede | PB08 | Zona05_PB08_Rede_DF-21 | Zona05_PB08_Rede_NÓ1.10 | ACEA | 203604.96 | 8237860.224 | 203567.269 | 8237857.549 | -15.9208 | -47.7684 | Zona05_PB08_Rede_DF-21
501 | https://www.google.com/maps/dir/-15.917302,-47.760003/-15.9208181,-47.7686076/data=!4m3!4m2!3e0!5i2 | TUBO PEAD | PN10 | PE100 | TUBO PEAD | ELETROFUSÃO | 63 | PEAD | REDES | Zona05 | M | 42.04 | VCA | VIA | REDE | LINEAR | Zona05_PB08_Rede_TR005 | TERCIÁRIA | A.RED.SSB-D014.V03.T01.009/037 | 009/037 | REVISÃO 08 | 2025-08-13 | ST MORRO DA CRUZ | CHÁCARA 33 | S/DEFINIÇÃO | 3.9 | TRECHO DE Zona05_PB08_Rede_NÓ1.10 A Zona05_PB08_Rede_NÓ54.12; INCLUI 3,88 M DE TUBO DESENHADO NO PRÓPRIO NÓ (NÓ54.12: anel de ponta/toco) | 5.8.44 | TUBO PEADPEAD63VCAREDESZona05 | 1.2 | 1.363 | 0.65 | 0.1 | 0.13105 | 0.363 | 3.9 | 42.04 | 42.04 | 0 | 84.08 | 37.2453 | 2.7326 | 9.7883 | 24.5934 | 0.40524 | 0.32361 | 0.044786 | 25.5655 | 3.5382 | 6.4723 | 0.89574 | 3.3883 | 12.5143 | 0.13766 | 114.601 | 0 | 0 | 49.3426 | 0.8408 | 42.04 | 2.8587 | 2.102 | Zona05REDES | EQUIPE ZONA 05 | Rede | PB08 | Zona05_PB08_Rede_NÓ1.10 | Zona05_PB08_Rede_NÓ54.12 | ACE7 | 203567.269 | 8237857.549 | 203529.23 | 8237854.534 | -15.9208 | -47.7688 | Zona05_PB08_Rede_NÓ1.10
502 | https://www.google.com/maps/dir/-15.917302,-47.760003/-15.9207503,-47.7679146/data=!4m3!4m2!3e0!5i1 | TUBO PEAD | PN10 | PE100 | TUBO PEAD | ELETROFUSÃO | 110 | PEAD | REDES | Zona05 | M | 30.21 | VCA | VIA | REDE | LINEAR | Zona05_PB08_Rede_TR006 | SECUNDÁRIA | A.RED.SSB-D014.V03.T01.009/037 | 009/037 | REVISÃO 08 | 2025-08-13 | ST MORRO DA CRUZ | Q 19 | S/DEFINIÇÃO | 3.3 | TRECHO DE Zona05_PB08_Rede_NÓ6.2 A Zona05_PB08_Rede_NÓ107.5 | 5.8.36 | TUBO PEADPEAD110VCAREDESZona05 | 1.2 | 1.41 | 0.75 | 0.1 | 0.2871 | 0.41 | 3.3 | 30.21 | 30.21 | 0 | 60.42 | 31.9471 | 2.2658 | 9.0025 | 20.3917 | 0.34759 | 0.27758 | 0.038415 | 21.9287 | 3.0349 | 5.5516 | 0.76832 | 2.4348 | 11.4296 | 0.12573 | 85.1922 | 0 | 0 | 38.1326 | 0.6042 | 30.21 | 2.0543 | 1.5105 | Zona05REDES | EQUIPE ZONA 05 | Rede | PB08 | Zona05_PB08_Rede_NÓ6.2 | Zona05_PB08_Rede_NÓ107.5 | 2F943 | 203641.417 | 8237866.037 | 203666.327 | 8237854.394 | -15.9208 | -47.7678 | Zona05_PB08_Rede_NÓ6.2
503 | https://www.google.com/maps/dir/-15.917302,-47.760003/-15.9221973,-47.7670470/data=!4m3!4m2!3e0!5i1 | TUBO PEAD | PN10 | PE100 | TUBO PEAD | ELETROFUSÃO | 63 | PEAD | REDES | Zona05 | M | 162.6 | VCA | VIA | REDE | LINEAR | Zona05_PB08_Rede_TR007 | TERCIÁRIA | A.RED.SSB-D014.V03.T01.009/037 | 009/037 | REVISÃO 08 | 2025-08-13 | ST MORRO DA CRUZ | Q 19 | S/DEFINIÇÃO | 3.5 | TRECHO DE Zona05_PB08_Rede_NÓ1.12 A Zona05_PB08_Rede_NÓ2.5 | 5.8.44 | TUBO PEADPEAD63VCAREDESZona05 | 1.2 | 1.363 | 0.65 | 0.1 | 0.50686 | 0.363 | 3.5 | 162.6 | 162.6 | 2 | 325.2 | 144.0555 | 10.569 | 37.8586 | 95.121 | 1.5674 | 1.2517 | 0.17322 | 98.8808 | 13.6848 | 25.0331 | 3.4645 | 13.1051 | 48.402 | 0.53242 | 443.2476 | 0 | 0 | 171.2706 | 3.252 | 162.6 | 11.0568 | 8.13 | Zona05REDES | EQUIPE ZONA 05 | Rede | PB08 | Zona05_PB08_Rede_NÓ1.12 | Zona05_PB08_Rede_NÓ2.5 | 2CB9F, B8E7, B8EA | 203736.501 | 8237707.05 | 203713.499 | 8237867.756 | -15.9215 | -47.7672 | Zona05_PB08_Rede_NÓ1.12
504 | https://www.google.com/maps/dir/-15.917302,-47.760003/-15.9223399,-47.7675273/data=!4m3!4m2!3e0!5i1 | TUBO PEAD | PN10 | PE100 | TUBO PEAD | ELETROFUSÃO | 110 | PEAD | REDES | Zona05 | M | 165.37 | VCA | VIA | REDE | LINEAR | Zona05_PB08_Rede_TR008 | SECUNDÁRIA | A.RED.SSB-D014.V03.T01.009/037 | 009/037 | REVISÃO 08 | 2025-08-13 | ST MORRO DA CRUZ | Q 19 | S/DEFINIÇÃO | 3.5 | TRECHO DE Zona05_PB08_Rede_NÓ110.2 A Zona05_PB08_Rede_NÓ107.5; INCLUI 0,40 M DE TUBO DESENHADO NO PRÓPRIO NÓ (NÓ110.2: anel de ponta/toco) | 5.8.36 | TUBO PEADPEAD110VCAREDESZona05 | 1.2 | 1.41 | 0.75 | 0.1 | 1.5716 | 0.41 | 3.5 | 165.37 | 165.37 | 2 | 330.74 | 174.8788 | 12.4027 | 49.2797 | 111.6248 | 1.9027 | 1.5195 | 0.21028 | 120.0381 | 16.6129 | 30.3894 | 4.2058 | 13.3284 | 62.5658 | 0.68822 | 466.3434 | 0 | 0 | 221.3891 | 3.3074 | 165.37 | 11.2452 | 8.2685 | Zona05REDES | EQUIPE ZONA 05 | Rede | PB08 | Zona05_PB08_Rede_NÓ110.2 | Zona05_PB08_Rede_NÓ107.5 | B8DB, B8DE | 203685.254 | 8237690.582 | 203666.327 | 8237854.394 | -15.9216 | -47.7676 | Zona05_PB08_Rede_NÓ110.2
505 | https://www.google.com/maps/dir/-15.917302,-47.760003/-15.9208181,-47.7686076/data=!4m3!4m2!3e0!5i2 | TUBO PEAD | PN10 | PE100 | TUBO PEAD | ELETROFUSÃO | 63 | PEAD | REDES | Zona05 | M | 246.12 | VCA | VIA | REDE | LINEAR | Zona05_PB08_Rede_TR009 | TERCIÁRIA | A.RED.SSB-D014.V03.T01.009/037 | 009/037 | REVISÃO 08 | 2025-08-13 | ST MORRO DA CRUZ | CHÁCARA 33 | S/DEFINIÇÃO | 3.9 | TRECHO DE Zona05_PB08_Rede_NÓ1.10 A Zona05_PB08_Rede_NÓ1.11; INCLUI 0,48 M DE TUBO DESENHADO NO PRÓPRIO NÓ (NÓ1.11: anel de ponta/toco) | 5.8.44 | TUBO PEADPEAD63VCAREDESZona05 | 1.2 | 1.363 | 0.65 | 0.1 | 0.76722 | 0.363 | 3.9 | 246.12 | 246.12 | 2 | 492.24 | 218.05 | 15.9978 | 57.3048 | 143.9802 | 2.3724 | 1.8946 | 0.26219 | 149.6712 | 20.7141 | 37.8914 | 5.2441 | 19.8367 | 73.2639 | 0.8059 | 670.9231 | 0 | 0 | 288.8723 | 4.9224 | 246.12 | 16.7362 | 12.306 | Zona05REDES | EQUIPE ZONA 05 | Rede | PB08 | Zona05_PB08_Rede_NÓ1.10 | Zona05_PB08_Rede_NÓ1.11 | B8D2, B8D5, B8D8 | 203567.269 | 8237857.549 | 203584.866 | 8237612.667 | -15.9219 | -47.7685 | Zona05_PB08_Rede_NÓ1.10
506 | https://www.google.com/maps/dir/-15.917302,-47.760003/-15.9207955,-47.7681983/data=!4m3!4m2!3e0!5i1 | TUBO PEAD | PN10 | PE100 | TUBO PEAD | ELETROFUSÃO | 110 | PEAD | REDES | Zona05 | M | 263.63 | VCA | VIA | REDE | LINEAR | Zona05_PB08_Rede_TR010 | SECUNDÁRIA | A.RED.SSB-D014.V03.T01.009/037 | 009/037 | REVISÃO 08 | 2025-08-13 | ST MORRO DA CRUZ | CHÁCARA 33 | S/DEFINIÇÃO | 3.3 | TRECHO DE Zona05_PB08_Rede_NÓ107.3 A Zona05_PB08_Rede_NÓ107.4 | 5.8.36 | TUBO PEADPEAD110VCAREDESZona05 | 1.2 | 1.41 | 0.75 | 0.1 | 2.5054 | 0.41 | 3.3 | 263.63 | 263.63 | 3 | 527.26 | 278.7887 | 19.7722 | 78.5609 | 177.9503 | 3.0333 | 2.4223 | 0.33523 | 191.3627 | 26.4841 | 48.4463 | 6.7048 | 21.2479 | 99.7413 | 1.0972 | 743.4366 | 0 | 0 | 332.767 | 5.2726 | 263.63 | 17.9268 | 13.1815 | Zona05REDES | EQUIPE ZONA 05 | Rede | PB08 | Zona05_PB08_Rede_NÓ107.3 | Zona05_PB08_Rede_NÓ107.4 | A5A6, A5A9, A5AC, A5AF, A5BE, A5C1, A5C4, A6CF, A714, B8E1, B8E4 | 203611.091 | 8237860.633 | 203620.003 | 8237600.459 | -15.922 | -47.7681 | Zona05_PB08_Rede_NÓ107.3
507 | https://www.google.com/maps/dir/-15.917302,-47.760003/-15.9223399,-47.7675273/data=!4m3!4m2!3e0!5i1 | TUBO PEAD | PN10 | PE100 | TUBO PEAD | ELETROFUSÃO | 63 | PEAD | REDES | Zona05 | M | 53.96 | VCA | VIA | REDE | LINEAR | Zona05_PB08_Rede_TR011 | TERCIÁRIA | A.RED.SSB-D014.V03.T01.009/037 | 009/037 | REVISÃO 08 | 2025-08-13 | ST MORRO DA CRUZ | Q 19 | S/DEFINIÇÃO | 3.5 | TRECHO DE Zona05_PB08_Rede_NÓ110.2 A Zona05_PB08_Rede_NÓ1.12 | 5.8.44 | TUBO PEADPEAD63VCAREDESZona05 | 1.2 | 1.363 | 0.65 | 0.1 | 0.16821 | 0.363 | 3.5 | 53.96 | 53.96 | 1 | 107.92 | 47.8059 | 3.5074 | 12.5637 | 31.5666 | 0.52014 | 0.41537 | 0.057484 | 32.8143 | 4.5414 | 8.3074 | 1.1497 | 4.349 | 16.0626 | 0.17669 | 147.095 | 0 | 0 | 56.8374 | 1.0792 | 53.96 | 3.6693 | 2.698 | Zona05REDES | EQUIPE ZONA 05 | Rede | PB08 | Zona05_PB08_Rede_NÓ110.2 | Zona05_PB08_Rede_NÓ1.12 | B0A4 | 203685.366 | 8237690.207 | 203736.501 | 8237707.05 | -15.9223 | -47.7673 | Zona05_PB08_Rede_NÓ110.2
508 | https://www.google.com/maps/dir/-15.917302,-47.760003/-15.9224763,-47.7723533/data=!4m3!4m2!3e0!5i1 | TUBO PEAD | PN10 | PE100 | TUBO PEAD | TERMOFUSÃO | 225 | PEAD | REDES | Zona05 | M | 68.07 | VCA | VIA | REDE | LINEAR | Zona05_PB08_Rede_TR012 | SECUNDÁRIA | A.RED.SSB-D014.V03.T01.009/037 | 009/037 | REVISÃO 08 | 2025-08-13 | ST MORRO DA CRUZ | CHÁCARA 59 | S/DEFINIÇÃO | 3.4 | TRECHO DE Zona05_PB08_Rede_NÓ55.1 A Zona05_PB07_Rede_NÓ55.2 | 5.8.38 | TUBO PEADPEAD225VCAREDESZona05 | 1.2 | 1.525 | 0.8 | 0.1 | 2.7065 | 0.525 | 3.4 | 68.07 | 68.07 | 1 | 136.14 | 83.0454 | 5.4456 | 25.8829 | 49.0104 | 0.90356 | 0.72156 | 0.099858 | 57.003 | 7.8891 | 14.4311 | 1.9972 | 5.4863 | 33.6647 | 0.37031 | 0 | 207.6135 | 0 | 115.719 | 1.3614 | 68.07 | 4.6288 | 3.4035 | Zona05REDES | EQUIPE ZONA 05 | Rede | PB08 | Zona05_PB08_Rede_NÓ55.1 | Zona05_PB07_Rede_NÓ55.2 | 6CDBD | 203168.393 | 8237668.61 | 203100.708 | 8237675.807 | -15.9224 | -47.7727 | Zona05_PB08_Rede_NÓ55.1
509 | https://www.google.com/maps/dir/-15.917302,-47.760003/-15.9225086,-47.7720516/data=!4m3!4m2!3e0!5i1 | TUBO PEAD | PN10 | PE100 | TUBO PEAD | TERMOFUSÃO | 225 | PEAD | REDES | Zona05 | M | 32.53 | VCA | VIA | REDE | LINEAR | Zona05_PB08_Rede_TR013 | SECUNDÁRIA | A.RED.SSB-D014.V03.T01.009/037 | 009/037 | REVISÃO 08 | 2025-08-13 | ST MORRO DA CRUZ | CHÁCARA 43 | S/DEFINIÇÃO | 3.4 | TRECHO DE Zona05_PB08_Rede_NÓ55.2 A Zona05_PB08_Rede_NÓ55.1 | 5.8.38 | TUBO PEADPEAD225VCAREDESZona05 | 1.2 | 1.525 | 0.8 | 0.1 | 1.2934 | 0.525 | 3.4 | 32.53 | 32.53 | 0 | 65.06 | 39.6866 | 2.6024 | 12.3692 | 23.4216 | 0.4318 | 0.34483 | 0.047721 | 27.2412 | 3.7701 | 6.8965 | 0.95446 | 2.6218 | 16.088 | 0.17697 | 0 | 99.2165 | 0 | 55.301 | 0.6506 | 32.53 | 2.212 | 1.6265 | Zona05REDES | EQUIPE ZONA 05 | Rede | PB08 | Zona05_PB08_Rede_NÓ55.2 | Zona05_PB08_Rede_NÓ55.1 | B04D | 203200.766 | 8237665.463 | 203168.393 | 8237668.61 | -15.9225 | -47.7722 | Zona05_PB08_Rede_NÓ55.2
510 | https://www.google.com/maps/dir/-15.917302,-47.760003/-15.9225237,-47.7718968/data=!4m3!4m2!3e0!5i0 | TUBO PEAD | PN10 | PE100 | TUBO PEAD | TERMOFUSÃO | 225 | PEAD | REDES | Zona05 | M | 16.67 | VCA | VIA | REDE | LINEAR | Zona05_PB08_Rede_TR014 | SECUNDÁRIA | A.RED.SSB-D014.V03.T01.009/037 | 009/037 | REVISÃO 08 | 2025-08-13 | ST MORRO DA CRUZ | CHÁCARA 58 | S/DEFINIÇÃO | 3.3 | TRECHO DE Zona05_PB08_Rede_NÓ55.3 A Zona05_PB08_Rede_NÓ55.2 | 5.8.38 | TUBO PEADPEAD225VCAREDESZona05 | 1.2 | 1.525 | 0.8 | 0.1 | 0.66281 | 0.525 | 3.3 | 16.67 | 16.67 | 0 | 33.34 | 20.3374 | 1.3336 | 6.3386 | 12.0024 | 0.22128 | 0.17671 | 0.024455 | 13.9597 | 1.932 | 3.5341 | 0.48911 | 1.3436 | 8.2443 | 0.090687 | 0 | 50.8435 | 0 | 27.5055 | 0.3334 | 16.67 | 1.1336 | 0.8335 | Zona05REDES | EQUIPE ZONA 05 | Rede | PB08 | Zona05_PB08_Rede_NÓ55.3 | Zona05_PB08_Rede_NÓ55.2 | ADF2 | 203217.376 | 8237664.019 | 203200.766 | 8237665.463 | -15.9225 | -47.772 | Zona05_PB08_Rede_NÓ55.3
511 | https://www.google.com/maps/dir/-15.917302,-47.760003/-15.9225821,-47.7713738/data=!4m3!4m2!3e0!5i0 | TUBO PEAD | PN10 | PE100 | TUBO PEAD | TERMOFUSÃO | 225 | PEAD | REDES | Zona05 | M | 56.46 | VCA | VIA | REDE | LINEAR | Zona05_PB08_Rede_TR015 | SECUNDÁRIA | A.RED.SSB-D014.V03.T01.009/037 | 009/037 | REVISÃO 08 | 2025-08-13 | ST MORRO DA CRUZ | CHÁCARA 57 | S/DEFINIÇÃO | 3.3 | TRECHO DE Zona05_PB08_Rede_NÓ55.4 A Zona05_PB08_Rede_NÓ55.3 | 5.8.38 | TUBO PEADPEAD225VCAREDESZona05 | 1.2 | 1.525 | 0.8 | 0.1 | 2.2449 | 0.525 | 3.3 | 56.46 | 56.46 | 1 | 112.92 | 68.8812 | 4.5168 | 21.4683 | 40.6512 | 0.74945 | 0.59849 | 0.082826 | 47.2806 | 6.5435 | 11.9698 | 1.6566 | 4.5505 | 27.9228 | 0.30715 | 0 | 172.203 | 0 | 93.159 | 1.1292 | 56.46 | 3.8393 | 2.823 | Zona05REDES | EQUIPE ZONA 05 | Rede | PB08 | Zona05_PB08_Rede_NÓ55.4 | Zona05_PB08_Rede_NÓ55.3 | 2C5E9, B1EB | 203273.498 | 8237658.3 | 203217.376 | 8237664.019 | -15.9226 | -47.7716 | Zona05_PB08_Rede_NÓ55.4
512 | https://www.google.com/maps/dir/-15.917302,-47.760003/-15.9225966,-47.7711451/data=!4m3!4m2!3e0!5i0 | TUBO PEAD | PN10 | PE100 | TUBO PEAD | TERMOFUSÃO | 225 | PEAD | REDES | Zona05 | M | 24.55 | VCA | VIA | REDE | LINEAR | Zona05_PB08_Rede_TR016 | SECUNDÁRIA | A.RED.SSB-D014.V03.T01.009/037 | 009/037 | REVISÃO 08 | 2025-08-13 | ST MORRO DA CRUZ | CHÁCARA 57 | S/DEFINIÇÃO | 3.3 | TRECHO DE Zona05_PB08_Rede_NÓ55.5 A Zona05_PB08_Rede_NÓ55.4 | 5.8.38 | TUBO PEADPEAD225VCAREDESZona05 | 1.2 | 1.525 | 0.8 | 0.1 | 0.97613 | 0.525 | 3.3 | 24.55 | 24.55 | 0 | 49.1 | 29.951 | 1.964 | 9.3349 | 17.676 | 0.32588 | 0.26024 | 0.036015 | 20.5586 | 2.8453 | 5.2047 | 0.72032 | 1.9787 | 12.1414 | 0.13356 | 0 | 74.8775 | 0 | 40.5075 | 0.491 | 24.55 | 1.6694 | 1.2275 | Zona05REDES | EQUIPE ZONA 05 | Rede | PB08 | Zona05_PB08_Rede_NÓ55.5 | Zona05_PB08_Rede_NÓ55.4 | 2C5E9 | 203298.016 | 8237657.009 | 203273.498 | 8237658.3 | -15.9226 | -47.7713 | Zona05_PB08_Rede_NÓ55.5
513 | https://www.google.com/maps/dir/-15.917302,-47.760003/-15.9229438,-47.7674952/data=!4m3!4m2!3e0!5i1 | TUBO PEAD | PN10 | PE100 | TUBO PEAD | ELETROFUSÃO | 63 | PEAD | REDES | Zona05 | M | 70.67 | VCA | VIA | REDE | LINEAR | Zona05_PB08_Rede_TR017 | TERCIÁRIA | A.RED.SSB-D014.V03.T01.009/037 | 009/037 | REVISÃO 08 | 2025-08-13 | ST MORRO DA CRUZ | Q 19 | S/DEFINIÇÃO | 3.6 | TRECHO DE Zona05_PB08_Rede_NÓ54.15 A Zona05_PB08_Rede_NÓ110.2; INCLUI 4,02 M DE TUBO DESENHADO NO PRÓPRIO NÓ (NÓ110.2, NÓ54.15: anel de ponta/toco) | 5.8.44 | TUBO PEADPEAD63VCAREDESZona05 | 1.2 | 1.363 | 0.65 | 0.1 | 0.2203 | 0.363 | 3.6 | 70.67 | 70.67 | 1 | 141.34 | 62.6101 | 4.5935 | 16.4543 | 41.3419 | 0.68122 | 0.544 | 0.075285 | 42.976 | 5.9478 | 10.88 | 1.5058 | 5.6958 | 21.0367 | 0.2314 | 192.6464 | 0 | 0 | 76.5653 | 1.4134 | 70.67 | 4.8056 | 3.5335 | Zona05REDES | EQUIPE ZONA 05 | Rede | PB08 | Zona05_PB08_Rede_NÓ54.15 | Zona05_PB08_Rede_NÓ110.2 | 2CEA3 | 203689.576 | 8237623.765 | 203685.302 | 8237690.188 | -15.9226 | -47.7675 | Zona05_PB08_Rede_NÓ54.15
514 | https://www.google.com/maps/dir/-15.917302,-47.760003/-15.9226322,-47.7708574/data=!4m3!4m2!3e0!5i1 | TUBO PEAD | PN10 | PE100 | TUBO PEAD | TERMOFUSÃO | 225 | PEAD | REDES | Zona05 | M | 31.11 | VCA | VIA | REDE | LINEAR | Zona05_PB08_Rede_TR018 | SECUNDÁRIA | A.RED.SSB-D014.V03.T01.009/037 | 009/037 | REVISÃO 08 | 2025-08-13 | ST MORRO DA CRUZ | CHÁCARA 57 | S/DEFINIÇÃO | 3.4 | TRECHO DE Zona05_PB08_Rede_NÓ55.6 A Zona05_PB08_Rede_NÓ55.5 | 5.8.38 | TUBO PEADPEAD225VCAREDESZona05 | 1.2 | 1.525 | 0.8 | 0.1 | 1.237 | 0.525 | 3.4 | 31.11 | 31.11 | 0 | 62.22 | 37.9542 | 2.4888 | 11.8292 | 22.3992 | 0.41295 | 0.32977 | 0.045638 | 26.0521 | 3.6055 | 6.5955 | 0.91279 | 2.5074 | 15.3858 | 0.16924 | 0 | 94.8855 | 0 | 52.887 | 0.6222 | 31.11 | 2.1155 | 1.5555 | Zona05REDES | EQUIPE ZONA 05 | Rede | PB08 | Zona05_PB08_Rede_NÓ55.6 | Zona05_PB08_Rede_NÓ55.5 | B044 | 203328.891 | 8237653.486 | 203298.016 | 8237657.009 | -15.9226 | -47.771 | Zona05_PB08_Rede_NÓ55.6
515 | https://www.google.com/maps/dir/-15.917302,-47.760003/-15.9226942,-47.7704786/data=!4m3!4m2!3e0!5i1 | TUBO PEAD | PN10 | PE100 | TUBO PEAD | TERMOFUSÃO | 225 | PEAD | REDES | Zona05 | M | 41.18 | VCA | VIA | REDE | LINEAR | Zona05_PB08_Rede_TR019 | SECUNDÁRIA | A.RED.SSB-D014.V03.T01.009/037 | 009/037 | REVISÃO 08 | 2025-08-13 | ST MORRO DA CRUZ | CHÁCARA 56 | S/DEFINIÇÃO | 3.4 | TRECHO DE Zona05_PB08_Rede_NÓ55.7 A Zona05_PB08_Rede_NÓ55.6; INCLUI 0,05 M DE TUBO DESENHADO NO PRÓPRIO NÓ (NÓ55.7: anel de ponta/toco) | 5.8.38 | TUBO PEADPEAD225VCAREDESZona05 | 1.2 | 1.525 | 0.8 | 0.1 | 1.6373 | 0.525 | 3.4 | 41.18 | 41.18 | 0 | 82.36 | 50.2396 | 3.2944 | 15.6583 | 29.6496 | 0.54662 | 0.43652 | 0.060411 | 34.4849 | 4.7726 | 8.7303 | 1.2083 | 3.319 | 20.366 | 0.22403 | 0 | 125.599 | 0 | 70.006 | 0.8236 | 41.18 | 2.8002 | 2.059 | Zona05REDES | EQUIPE ZONA 05 | Rede | PB08 | Zona05_PB08_Rede_NÓ55.7 | Zona05_PB08_Rede_NÓ55.6 | B047 | 203369.524 | 8237647.164 | 203328.891 | 8237653.486 | -15.9227 | -47.7707 | Zona05_PB08_Rede_NÓ55.7
516 | https://www.google.com/maps/dir/-15.917302,-47.760003/-15.9227396,-47.7701634/data=!4m3!4m2!3e0!5i2 | TUBO PEAD | PN10 | PE100 | TUBO PEAD | TERMOFUSÃO | 225 | PEAD | REDES | Zona05 | M | 34.16 | VCA | VIA | REDE | LINEAR | Zona05_PB08_Rede_TR020 | SECUNDÁRIA | A.RED.SSB-D014.V03.T01.009/037 | 009/037 | REVISÃO 08 | 2025-08-13 | ST MORRO DA CRUZ | CHÁCARA 56 | S/DEFINIÇÃO | 3.5 | TRECHO DE Zona05_PB08_Rede_NÓ55.8 A Zona05_PB08_Rede_NÓ55.7; INCLUI 0,05 M DE TUBO DESENHADO NO PRÓPRIO NÓ (NÓ55.8: anel de ponta/toco) | 5.8.38 | TUBO PEADPEAD225VCAREDESZona05 | 1.2 | 1.525 | 0.8 | 0.1 | 1.3582 | 0.525 | 3.5 | 34.16 | 34.16 | 0 | 68.32 | 41.6752 | 2.7328 | 12.989 | 24.5952 | 0.45344 | 0.3621 | 0.050112 | 28.6062 | 3.959 | 7.2421 | 1.0023 | 2.7532 | 16.8942 | 0.18584 | 0 | 104.188 | 0 | 59.78 | 0.6832 | 34.16 | 2.3229 | 1.708 | Zona05REDES | EQUIPE ZONA 05 | Rede | PB08 | Zona05_PB08_Rede_NÓ55.8 | Zona05_PB08_Rede_NÓ55.7 | 2C5E6, 2CF3B | 203403.357 | 8237642.604 | 203369.574 | 8237647.156 | -15.9227 | -47.7703 | Zona05_PB08_Rede_NÓ55.8
517 | https://www.google.com/maps/dir/-15.917302,-47.760003/-15.9229163,-47.7719989/data=!4m3!4m2!3e0!5i0 | TUBO PEAD | PN10 | PE100 | TUBO PEAD | ELETROFUSÃO | 63 | PEAD | REDES | Zona05 | M | 45.5 | VCA | VIA | REDE | LINEAR | Zona05_PB08_Rede_TR021 | TERCIÁRIA | A.RED.SSB-D014.V03.T01.009/037 | 009/037 | REVISÃO 08 | 2025-08-13 | ST MORRO DA CRUZ | CHÁCARA 59 | S/DEFINIÇÃO | 3.4 | TRECHO DE Zona05_PB08_Rede_NÓ1.2 A Zona05_PB08_Rede_NÓ55.3 | 5.8.44 | TUBO PEADPEAD63VCAREDESZona05 | 1.2 | 1.363 | 0.65 | 0.1 | 0.14183 | 0.363 | 3.4 | 45.5 | 45.5 | 0 | 91 | 40.3107 | 2.9575 | 10.5939 | 26.6175 | 0.43859 | 0.35025 | 0.048472 | 27.6696 | 3.8294 | 7.005 | 0.96947 | 3.6672 | 13.5442 | 0.14899 | 124.033 | 0 | 0 | 46.557 | 0.91 | 45.5 | 3.094 | 2.275 | Zona05REDES | EQUIPE ZONA 05 | Rede | PB08 | Zona05_PB08_Rede_NÓ1.2 | Zona05_PB08_Rede_NÓ55.3 | B1F4 | 203207.014 | 8237620.398 | 203217.376 | 8237664.019 | -15.9227 | -47.7719 | Zona05_PB08_Rede_NÓ1.2
518 | https://www.google.com/maps/dir/-15.917302,-47.760003/-15.9227734,-47.7699289/data=!4m3!4m2!3e0!5i2 | TUBO PEAD | PN10 | PE100 | TUBO PEAD | TERMOFUSÃO | 225 | PEAD | REDES | Zona05 | M | 25.4 | VCA | VIA | REDE | LINEAR | Zona05_PB08_Rede_TR022 | SECUNDÁRIA | A.RED.SSB-D014.V03.T01.009/037 | 009/037 | REVISÃO 08 | 2025-08-13 | ST MORRO DA CRUZ | CHÁCARA 56 | S/DEFINIÇÃO | 3.5 | TRECHO DE Zona05_PB08_CH_VM-5.2 A Zona05_PB08_Rede_NÓ55.8 | 5.8.38 | TUBO PEADPEAD225VCAREDESZona05 | 1.2 | 1.525 | 0.8 | 0.1 | 1.0099 | 0.525 | 3.5 | 25.4 | 25.4 | 0 | 50.8 | 30.988 | 2.032 | 9.6581 | 18.288 | 0.33716 | 0.26925 | 0.037261 | 21.2704 | 2.9438 | 5.3849 | 0.74526 | 2.0472 | 12.5618 | 0.13818 | 0 | 77.47 | 0 | 44.45 | 0.508 | 25.4 | 1.7272 | 1.27 | Zona05REDES | EQUIPE ZONA 05 | Rede | PB08 | Zona05_PB08_CH_VM-5.2 | Zona05_PB08_Rede_NÓ55.8 | B3F2 | 203428.58 | 8237639.173 | 203403.411 | 8237642.596 | -15.9228 | -47.77 | Zona05_PB08_CH_VM-5.2
519 | https://www.google.com/maps/dir/-15.917302,-47.760003/-15.9228120,-47.7697016/data=!4m3!4m2!3e0!5i2 | TUBO PEAD | PN10 | PE100 | TUBO PEAD | TERMOFUSÃO | 225 | PEAD | REDES | Zona05 | M | 24.74 | VCA | VIA | REDE | LINEAR | Zona05_PB08_Rede_TR023 | SECUNDÁRIA | A.RED.SSB-D014.V03.T01.009/037 | 009/037 | REVISÃO 08 | 2025-08-13 | ST MORRO DA CRUZ | CHÁCARA 37 | S/DEFINIÇÃO | 3.5 | TRECHO DE Zona05_PB08_Rede_NÓ55.9 A Zona05_PB08_CH_VM-5.2 | 5.8.38 | TUBO PEADPEAD225VCAREDESZona05 | 1.2 | 1.525 | 0.8 | 0.1 | 0.98368 | 0.525 | 3.5 | 24.74 | 24.74 | 0 | 49.48 | 30.1828 | 1.9792 | 9.4071 | 17.8128 | 0.3284 | 0.26225 | 0.036293 | 20.7177 | 2.8673 | 5.245 | 0.72589 | 1.994 | 12.2354 | 0.13459 | 0 | 75.457 | 0 | 43.295 | 0.4948 | 24.74 | 1.6823 | 1.237 | Zona05REDES | EQUIPE ZONA 05 | Rede | PB08 | Zona05_PB08_Rede_NÓ55.9 | Zona05_PB08_CH_VM-5.2 | B3F2 | 203452.996 | 8237635.221 | 203428.58 | 8237639.173 | -15.9228 | -47.7698 | Zona05_PB08_Rede_NÓ55.9
520 | https://www.google.com/maps/dir/-15.917302,-47.760003/-15.9230123,-47.7716332/data=!4m3!4m2!3e0!5i0 | TUBO PEAD | PN10 | PE100 | TUBO PEAD | ELETROFUSÃO | 63 | PEAD | REDES | Zona05 | M | 55.16 | VCA | VIA | REDE | LINEAR | Zona05_PB08_Rede_TR024 | TERCIÁRIA | A.RED.SSB-D014.V03.T01.009/037 | 009/037 | REVISÃO 08 | 2025-08-13 | ST MORRO DA CRUZ | CHÁCARA 57 | S/DEFINIÇÃO | 3.4 | TRECHO DE Zona05_PB08_Rede_NÓ1.3 A Zona05_PB08_Rede_NÓ55.4 | 5.8.44 | TUBO PEADPEAD63VCAREDESZona05 | 1.2 | 1.363 | 0.65 | 0.1 | 0.17195 | 0.363 | 3.4 | 55.16 | 55.16 | 1 | 110.32 | 48.869 | 3.5854 | 12.8431 | 32.2686 | 0.53171 | 0.42461 | 0.058762 | 33.5441 | 4.6424 | 8.4922 | 1.1753 | 4.4458 | 16.4198 | 0.18062 | 150.3662 | 0 | 0 | 56.4414 | 1.1032 | 55.16 | 3.7509 | 2.758 | Zona05REDES | EQUIPE ZONA 05 | Rede | PB08 | Zona05_PB08_Rede_NÓ1.3 | Zona05_PB08_Rede_NÓ55.4 | 2C9AE, 2C9AF | 203246.335 | 8237610.291 | 203273.498 | 8237658.3 | -15.9228 | -47.7715 | Zona05_PB08_Rede_NÓ1.3
521 | https://www.google.com/maps/dir/-15.917302,-47.760003/-15.9229045,-47.7692447/data=!4m3!4m2!3e0!5i2 | TUBO PEAD | PN10 | PE100 | TUBO PEAD | TERMOFUSÃO | 225 | PEAD | REDES | Zona05 | M | 50.01 | VCA | VIA | REDE | LINEAR | Zona05_PB08_Rede_TR025 | SECUNDÁRIA | A.RED.SSB-D014.V03.T01.009/037 | 009/037 | REVISÃO 08 | 2025-08-13 | ST MORRO DA CRUZ | CHÁCARA 55B | S/DEFINIÇÃO | 3.6 | TRECHO DE Zona05_PB08_Rede_NÓ55.10 A Zona05_PB08_Rede_NÓ55.9 | 5.8.38 | TUBO PEADPEAD225VCAREDESZona05 | 1.2 | 1.525 | 0.8 | 0.1 | 1.9884 | 0.525 | 3.6 | 50.01 | 50.01 | 1 | 100.02 | 61.0122 | 4.0008 | 19.0158 | 36.0072 | 0.66383 | 0.53012 | 0.073364 | 41.8792 | 5.796 | 10.6023 | 1.4673 | 4.0307 | 24.7329 | 0.27206 | 0 | 152.5305 | 0 | 90.018 | 1.0002 | 50.01 | 3.4007 | 2.5005 | Zona05REDES | EQUIPE ZONA 05 | Rede | PB08 | Zona05_PB08_Rede_NÓ55.10 | Zona05_PB08_Rede_NÓ55.9 | B05F | 203502.077 | 8237625.629 | 203452.996 | 8237635.221 | -15.9229 | -47.7695 | Zona05_PB08_Rede_NÓ55.10
522 | https://www.google.com/maps/dir/-15.917302,-47.760003/-15.9229860,-47.7688387/data=!4m3!4m2!3e0!5i2 | TUBO PEAD | PN10 | PE100 | TUBO PEAD | TERMOFUSÃO | 225 | PEAD | REDES | Zona05 | M | 44.44 | VCA | VIA | REDE | LINEAR | Zona05_PB08_Rede_TR026 | SECUNDÁRIA | A.RED.SSB-D014.V03.T01.009/037 | 009/037 | REVISÃO 08 | 2025-08-13 | ST MORRO DA CRUZ | CHÁCARA 55B | S/DEFINIÇÃO | 3.6 | TRECHO DE Zona05_PB08_Rede_NÓ55.11 A Zona05_PB08_Rede_NÓ55.10 | 5.8.38 | TUBO PEADPEAD225VCAREDESZona05 | 1.2 | 1.525 | 0.8 | 0.1 | 1.767 | 0.525 | 3.6 | 44.44 | 44.44 | 0 | 88.88 | 54.2168 | 3.5552 | 16.8978 | 31.9968 | 0.58989 | 0.47107 | 0.065193 | 37.2148 | 5.1504 | 9.4215 | 1.3039 | 3.5818 | 21.9782 | 0.24176 | 0 | 135.542 | 0 | 79.992 | 0.8888 | 44.44 | 3.0219 | 2.222 | Zona05REDES | EQUIPE ZONA 05 | Rede | PB08 | Zona05_PB08_Rede_NÓ55.11 | Zona05_PB08_Rede_NÓ55.10 | 2C5E7, B062 | 203545.701 | 8237617.182 | 203502.077 | 8237625.629 | -15.9229 | -47.769 | Zona05_PB08_Rede_NÓ55.11
523 | https://www.google.com/maps/dir/-15.917302,-47.760003/-15.9230315,-47.7684771/data=!4m3!4m2!3e0!5i2 | TUBO PEAD | PN10 | PE100 | TUBO PEAD | ELETROFUSÃO | 63 | PEAD | REDES | Zona05 | M | 40.4 | VCA | VIA | REDE | LINEAR | Zona05_PB08_Rede_TR027 | TERCIÁRIA | A.RED.SSB-D014.V03.T01.009/037 | 009/037 | REVISÃO 08 | 2025-08-13 | ST MORRO DA CRUZ | Q 21 | S/DEFINIÇÃO | 3.6 | TRECHO DE Zona05_PB08_Rede_NÓ1.11 A DIVISA DE ZONA; TRECHO DIVIDIDO NA DIVISA DE ZONA (TRECHO ORIGINAL ENTRE PONTOS DA REDE: 43,98 M) | 5.8.44 | TUBO PEADPEAD63VCAREDESZona05 | 1.2 | 1.363 | 0.65 | 0.1 | 0.12594 | 0.363 | 3.6 | 40.4 | 40.4 | 0 | 80.8 | 35.7924 | 2.626 | 9.4064 | 23.634 | 0.38943 | 0.31099 | 0.043039 | 24.5682 | 3.4002 | 6.2198 | 0.8608 | 3.2561 | 12.0261 | 0.13229 | 110.1304 | 0 | 0 | 43.7702 | 0.808 | 40.4 | 2.7472 | 2.02 | Zona05REDES | EQUIPE ZONA 05 | Rede | PB08 | Zona05_PB08_Rede_NÓ1.11 | DIVISA DE ZONA | BB33 | 203584.511 | 8237612.652 | 203545.244 | 8237622.061 | -15.923 | -47.7687 | Zona05_PB08_Rede_NÓ1.11
524 | https://www.google.com/maps/dir/-15.917302,-47.760003/-15.9229163,-47.7719989/data=!4m3!4m2!3e0!5i0 | TUBO PEAD | PN10 | PE100 | TUBO PEAD | ELETROFUSÃO | 63 | PEAD | REDES | Zona05 | M | 40.63 | VCA | VIA | REDE | LINEAR | Zona05_PB08_Rede_TR028 | TERCIÁRIA | A.RED.SSB-D014.V03.T01.009/037 | 009/037 | REVISÃO 08 | 2025-08-13 | ST MORRO DA CRUZ | CHÁCARA 59 | S/DEFINIÇÃO | 3.4 | TRECHO DE Zona05_PB08_Rede_NÓ1.2 A Zona05_PB08_Rede_NÓ1.3 | 5.8.44 | TUBO PEADPEAD63VCAREDESZona05 | 1.2 | 1.363 | 0.65 | 0.1 | 0.12665 | 0.363 | 3.4 | 40.63 | 40.63 | 0 | 81.26 | 35.9961 | 2.641 | 9.46 | 23.7686 | 0.39165 | 0.31276 | 0.043284 | 24.708 | 3.4195 | 6.2552 | 0.8657 | 3.2747 | 12.0946 | 0.13304 | 110.7574 | 0 | 0 | 41.5738 | 0.8126 | 40.63 | 2.7628 | 2.0315 | Zona05REDES | EQUIPE ZONA 05 | Rede | PB08 | Zona05_PB08_Rede_NÓ1.2 | Zona05_PB08_Rede_NÓ1.3 | ADCB | 203207.014 | 8237620.398 | 203246.335 | 8237610.291 | -15.923 | -47.7718 | Zona05_PB08_Rede_NÓ1.2
525 | https://www.google.com/maps/dir/-15.917302,-47.760003/-15.9229860,-47.7688387/data=!4m3!4m2!3e0!5i2 | TUBO PEAD | PN10 | PE100 | TUBO PEAD | TERMOFUSÃO | 225 | PEAD | REDES | Zona05 | M | 40.25 | VCA | VIA | REDE | LINEAR | Zona05_PB08_Rede_TR029 | SECUNDÁRIA | A.RED.SSB-D014.V03.T01.009/037 | 009/037 | REVISÃO 08 | 2025-08-13 | ST MORRO DA CRUZ | CHÁCARA 55B | S/DEFINIÇÃO | 3.6 | TRECHO DE Zona05_PB08_Rede_NÓ55.11 A Zona05_PB08_Rede_NÓ84.1 | 5.8.38 | TUBO PEADPEAD225VCAREDESZona05 | 1.2 | 1.525 | 0.8 | 0.1 | 1.6004 | 0.525 | 3.6 | 40.25 | 40.25 | 0 | 80.5 | 49.105 | 3.22 | 15.3046 | 28.98 | 0.53428 | 0.42666 | 0.059046 | 33.7061 | 4.6648 | 8.5332 | 1.181 | 3.244 | 19.906 | 0.21897 | 0 | 122.7625 | 0 | 72.45 | 0.805 | 40.25 | 2.737 | 2.0125 | Zona05REDES | EQUIPE ZONA 05 | Rede | PB08 | Zona05_PB08_Rede_NÓ55.11 | Zona05_PB08_Rede_NÓ84.1 | 2C5E7, 2CF3A | 203545.701 | 8237617.182 | 203584.561 | 8237606.76 | -15.923 | -47.7687 | Zona05_PB08_Rede_NÓ55.11
526 | https://www.google.com/maps/dir/-15.917302,-47.760003/-15.9230847,-47.7684773/data=!4m3!4m2!3e0!5i2 | TUBO PEAD | PN10 | PE100 | TUBO PEAD | ELETROFUSÃO | 110 | PEAD | REDES | Zona05 | M | 6.2 | VCA | VIA | REDE | LINEAR | Zona05_PB08_Rede_TR030 | SECUNDÁRIA | A.RED.SSB-D014.V03.T01.009/037 | 009/037 | REVISÃO 08 | 2025-08-13 | ST MORRO DA CRUZ | CHÁCARA 55B | S/DEFINIÇÃO | 3.6 | TRECHO DE Zona05_PB08_Rede_NÓ84.1 A Zona05_PB08_Rede_NÓ1.11 | 5.8.36 | TUBO PEADPEAD110VCAREDESZona05 | 1.2 | 1.41 | 0.75 | 0.1 | 0.058921 | 0.41 | 3.6 | 6.2 | 6.2 | 0 | 12.4 | 6.5565 | 0.465 | 1.8476 | 4.185 | 0.071337 | 0.056968 | 0.0078839 | 4.5004 | 0.62285 | 1.1393 | 0.15768 | 0.4997 | 2.3457 | 0.025803 | 17.484 | 0 | 0 | 8.5374 | 0.124 | 6.2 | 0.4216 | 0.31 | Zona05REDES | EQUIPE ZONA 05 | Rede | PB08 | Zona05_PB08_Rede_NÓ84.1 | Zona05_PB08_Rede_NÓ1.11 | B065, BA52 | 203584.561 | 8237606.76 | 203584.87 | 8237612.556 | -15.9231 | -47.7685 | Zona05_PB08_Rede_NÓ84.1
527 | https://www.google.com/maps/dir/-15.917302,-47.760003/-15.9231459,-47.7681473/data=!4m3!4m2!3e0!5i2 | TUBO PEAD | PN10 | PE100 | TUBO PEAD | ELETROFUSÃO | 110 | PEAD | REDES | Zona05 | M | 36.71 | VCA | VIA | REDE | LINEAR | Zona05_PB08_Rede_TR031 | SECUNDÁRIA | A.RED.SSB-D014.V03.T01.009/037 | 009/037 | REVISÃO 08 | 2025-08-13 | ST MORRO DA CRUZ | Q 21 | S/DEFINIÇÃO | 3.7 | TRECHO DE Zona05_PB08_Rede_NÓ107.4 A Zona05_PB08_Rede_NÓ107.2; INCLUI 0,17 M DE TUBO DESENHADO NO PRÓPRIO NÓ (NÓ107.2: anel de ponta/toco) | 5.8.36 | TUBO PEADPEAD110VCAREDESZona05 | 1.2 | 1.41 | 0.75 | 0.1 | 0.34887 | 0.41 | 3.7 | 36.71 | 36.71 | 0 | 73.42 | 38.8208 | 2.7532 | 10.9395 | 24.7793 | 0.42238 | 0.3373 | 0.04668 | 26.6469 | 3.6879 | 6.7461 | 0.93363 | 2.9587 | 13.8888 | 0.15278 | 103.5222 | 0 | 0 | 51.9538 | 0.7342 | 36.71 | 2.4963 | 1.8355 | Zona05REDES | EQUIPE ZONA 05 | Rede | PB08 | Zona05_PB08_Rede_NÓ107.4 | Zona05_PB08_Rede_NÓ107.2 | B065 | 203620.003 | 8237600.459 | 203585.49 | 8237612.389 | -15.9231 | -47.7683 | Zona05_PB08_Rede_NÓ107.4
528 | https://www.google.com/maps/dir/-15.917302,-47.760003/-15.9230847,-47.7684773/data=!4m3!4m2!3e0!5i2 | TUBO PEAD | PN10 | PE100 | TUBO PEAD | TERMOFUSÃO | 225 | PEAD | REDES | Zona05 | M | 15 | VCA | VIA | REDE | LINEAR | Zona05_PB08_Rede_TR032 | SECUNDÁRIA | A.RED.SSB-D014.V03.T01.009/037 | 009/037 | REVISÃO 08 | 2025-08-13 | ST MORRO DA CRUZ | CHÁCARA 55B | S/DEFINIÇÃO | 3.6 | TRECHO DE Zona05_PB08_Rede_NÓ84.1 A Zona05_PB08_Rede_NÓ55.12 | 5.8.38 | TUBO PEADPEAD225VCAREDESZona05 | 1.2 | 1.525 | 0.8 | 0.1 | 0.59641 | 0.525 | 3.6 | 15 | 15 | 0 | 30 | 18.3 | 1.2 | 5.7036 | 10.8 | 0.19911 | 0.159 | 0.022005 | 12.5613 | 1.7384 | 3.1801 | 0.44011 | 1.209 | 7.4184 | 0.081602 | 0 | 45.75 | 0 | 27 | 0.3 | 15 | 1.02 | 0.75 | Zona05REDES | EQUIPE ZONA 05 | Rede | PB08 | Zona05_PB08_Rede_NÓ84.1 | Zona05_PB08_Rede_NÓ55.12 | BA4F | 203584.561 | 8237606.76 | 203598.876 | 8237602.278 | -15.9231 | -47.7684 | Zona05_PB08_Rede_NÓ84.1
529 | https://www.google.com/maps/dir/-15.917302,-47.760003/-15.9231459,-47.7681473/data=!4m3!4m2!3e0!5i2 | TUBO PEAD | PN10 | PE100 | TUBO PEAD | ELETROFUSÃO | 63 | PEAD | REDES | Zona05 | M | 79.76 | VCA | VIA | REDE | LINEAR | Zona05_PB08_Rede_TR033 | TERCIÁRIA | A.RED.SSB-D014.V03.T01.009/037 | 009/037 | REVISÃO 08 | 2025-08-13 | ST MORRO DA CRUZ | Q 21 | S/DEFINIÇÃO | 3.7 | TRECHO DE Zona05_PB08_Rede_NÓ107.4 A Zona05_PB08_Rede_NÓ54.14; INCLUI 4,01 M DE TUBO DESENHADO NO PRÓPRIO NÓ (NÓ54.14: anel de ponta/toco) | 5.8.44 | TUBO PEADPEAD63VCAREDESZona05 | 1.2 | 1.363 | 0.65 | 0.1 | 0.24863 | 0.363 | 3.7 | 79.76 | 79.76 | 1 | 159.52 | 70.6634 | 5.1844 | 18.5707 | 46.6596 | 0.76884 | 0.61397 | 0.084969 | 48.5039 | 6.7128 | 12.2795 | 1.6994 | 6.4285 | 23.7426 | 0.26117 | 217.4258 | 0 | 0 | 88.814 | 1.5952 | 79.76 | 5.4237 | 3.988 | Zona05REDES | EQUIPE ZONA 05 | Rede | PB08 | Zona05_PB08_Rede_NÓ107.4 | Zona05_PB08_Rede_NÓ54.14 | 37240 | 203620.003 | 8237600.459 | 203695.266 | 8237607.179 | -15.9231 | -47.7678 | Zona05_PB08_Rede_NÓ107.4
530 | https://www.google.com/maps/dir/-15.917302,-47.760003/-15.9231269,-47.7683443/data=!4m3!4m2!3e0!5i2 | TUBO PEAD | PN10 | PE100 | TUBO PEAD | TERMOFUSÃO | 225 | PEAD | REDES | Zona05 | M | 57.43 | VCA | VIA | REDE | LINEAR | Zona05_PB08_Rede_TR034 | SECUNDÁRIA | A.RED.SSB-D014.V03.T01.009/037 | 009/037 | REVISÃO 08 | 2025-08-13 | ST MORRO DA CRUZ | CHÁCARA 55B | S/DEFINIÇÃO | 3.7 | TRECHO DE Zona05_PB08_Rede_NÓ55.12 A Zona05_PB08_Rede_NÓ55.13 | 5.8.38 | TUBO PEADPEAD225VCAREDESZona05 | 1.2 | 1.525 | 0.8 | 0.1 | 2.2835 | 0.525 | 3.7 | 57.43 | 57.43 | 1 | 114.86 | 70.0646 | 4.5944 | 21.8371 | 41.3496 | 0.76232 | 0.60877 | 0.084249 | 48.0929 | 6.6559 | 12.1754 | 1.685 | 4.6287 | 28.4026 | 0.31243 | 0 | 175.1615 | 0 | 106.2455 | 1.1486 | 57.43 | 3.9052 | 2.8715 | Zona05REDES | EQUIPE ZONA 05 | Rede | PB08 | Zona05_PB08_Rede_NÓ55.12 | Zona05_PB08_Rede_NÓ55.13 | B380 | 203598.876 | 8237602.278 | 203638.607 | 8237564.395 | -15.9233 | -47.7681 | Zona05_PB08_Rede_NÓ55.12
531 | https://www.google.com/maps/dir/-15.917302,-47.760003/-15.9228120,-47.7697016/data=!4m3!4m2!3e0!5i2 | TUBO PEAD | PN10 | PE100 | TUBO PEAD | ELETROFUSÃO | 63 | PEAD | REDES | Zona05 | M | 123.3 | VCA | VIA | REDE | LINEAR | Zona05_PB08_Rede_TR035 | TERCIÁRIA | A.RED.SSB-D014.V03.T01.009/037 | 009/037 | REVISÃO 08 | 2025-08-13 | ST MORRO DA CRUZ | CHÁCARA 37 | S/DEFINIÇÃO | 3.5 | TRECHO DE Zona05_PB08_Rede_NÓ55.9 A Zona05_PB08_Rede_NÓ1.7 | 5.8.44 | TUBO PEADPEAD63VCAREDESZona05 | 1.2 | 1.363 | 0.65 | 0.1 | 0.38436 | 0.363 | 3.5 | 123.3 | 123.3 | 1 | 246.6 | 109.2376 | 8.0145 | 28.7083 | 72.1305 | 1.1885 | 0.94913 | 0.13135 | 74.9816 | 10.3772 | 18.9827 | 2.6271 | 9.9377 | 36.7034 | 0.40374 | 336.1158 | 0 | 0 | 129.875 | 2.466 | 123.3 | 8.3844 | 6.165 | Zona05REDES | EQUIPE ZONA 05 | Rede | PB08 | Zona05_PB08_Rede_NÓ55.9 | Zona05_PB08_Rede_NÓ1.7 | 2C84B, B7B8, B7BB | 203452.996 | 8237635.221 | 203392.316 | 8237527.892 | -15.9233 | -47.77 | Zona05_PB08_Rede_NÓ55.9
532 | https://www.google.com/maps/dir/-15.917302,-47.760003/-15.9226942,-47.7704786/data=!4m3!4m2!3e0!5i1 | TUBO PEAD | PN10 | PE100 | TUBO PEAD | ELETROFUSÃO | 63 | PEAD | REDES | Zona05 | M | 166.35 | VCA | VIA | REDE | LINEAR | Zona05_PB08_Rede_TR036 | TERCIÁRIA | A.RED.SSB-D014.V03.T01.009/037 | 009/037 | REVISÃO 08 | 2025-08-13 | ST MORRO DA CRUZ | CHÁCARA 56 | S/DEFINIÇÃO | 3.4 | TRECHO DE Zona05_PB08_Rede_NÓ55.7 A Zona05_PB08_Rede_NÓ54.5; INCLUI 4,00 M DE TUBO DESENHADO NO PRÓPRIO NÓ (NÓ54.5: anel de ponta/toco) | 5.8.44 | TUBO PEADPEAD63VCAREDESZona05 | 1.2 | 1.363 | 0.65 | 0.1 | 0.51855 | 0.363 | 3.4 | 166.35 | 166.35 | 2 | 332.7 | 147.3778 | 10.8127 | 38.7317 | 97.3148 | 1.6035 | 1.2805 | 0.17721 | 101.1613 | 14.0004 | 25.6104 | 3.5444 | 13.4074 | 49.5183 | 0.5447 | 453.4701 | 0 | 0 | 170.2143 | 3.327 | 166.35 | 11.3118 | 8.3175 | Zona05REDES | EQUIPE ZONA 05 | Rede | PB08 | Zona05_PB08_Rede_NÓ55.7 | Zona05_PB08_Rede_NÓ54.5 | B7C1, B7C4, B7C7 | 203369.574 | 8237647.155 | 203288.543 | 8237506.558 | -15.9233 | -47.7709 | Zona05_PB08_Rede_NÓ55.7
533 | https://www.google.com/maps/dir/-15.917302,-47.760003/-15.9229860,-47.7688387/data=!4m3!4m2!3e0!5i2 | TUBO PEAD | PN10 | PE100 | TUBO PEAD | ELETROFUSÃO | 63 | PEAD | REDES | Zona05 | M | 118.54 | VCA | VIA | REDE | LINEAR | Zona05_PB08_Rede_TR037 | TERCIÁRIA | A.RED.SSB-D014.V03.T01.009/037 | 009/037 | REVISÃO 08 | 2025-08-13 | ST MORRO DA CRUZ | CHÁCARA 55B | S/DEFINIÇÃO | 3.6 | TRECHO DE Zona05_PB08_Rede_NÓ55.11 A Zona05_PB08_Rede_NÓ54.9; INCLUI 4,05 M DE TUBO DESENHADO NO PRÓPRIO NÓ (NÓ54.9: anel de ponta/toco) | 5.8.44 | TUBO PEADPEAD63VCAREDESZona05 | 1.2 | 1.363 | 0.65 | 0.1 | 0.36952 | 0.363 | 3.6 | 118.54 | 118.54 | 1 | 237.08 | 105.0205 | 7.7051 | 27.6 | 69.3459 | 1.1427 | 0.91249 | 0.12628 | 72.0869 | 9.9766 | 18.2498 | 2.5257 | 9.554 | 35.2865 | 0.38815 | 323.14 | 0 | 0 | 128.4286 | 2.3708 | 118.54 | 8.0607 | 5.927 | Zona05REDES | EQUIPE ZONA 05 | Rede | PB08 | Zona05_PB08_Rede_NÓ55.11 | Zona05_PB08_Rede_NÓ54.9 | 2C974 | 203545.701 | 8237617.181 | 203490.852 | 8237516.702 | -15.9234 | -47.7691 | Zona05_PB08_Rede_NÓ55.11
534 | https://www.google.com/maps/dir/-15.917302,-47.760003/-15.9239785,-47.7699404/data=!4m3!4m2!3e0!5i2 | TUBO PEAD | PN10 | PE100 | TUBO PEAD | ELETROFUSÃO | 63 | PEAD | REDES | Zona05 | M | 141.66 | VCA | VIA | REDE | LINEAR | Zona05_PB08_Rede_TR038 | TERCIÁRIA | A.RED.SSB-D014.V03.T01.009/037 | 009/037 | REVISÃO 08 | 2025-08-13 | ST MORRO DA CRUZ | Q 54 | S/DEFINIÇÃO | 3.7 | TRECHO DE Zona05_PB08_Rede_NÓ1.8 A Zona05_PB08_Rede_NÓ55.10 | 5.8.44 | TUBO PEADPEAD63VCAREDESZona05 | 1.2 | 1.363 | 0.65 | 0.1 | 0.44159 | 0.363 | 3.7 | 141.66 | 141.66 | 1 | 283.32 | 125.5037 | 9.2079 | 32.9831 | 82.8711 | 1.3655 | 1.0905 | 0.15091 | 86.1467 | 11.9225 | 21.8093 | 3.0183 | 11.4174 | 42.1687 | 0.46386 | 386.1652 | 0 | 0 | 157.7405 | 2.8332 | 141.66 | 9.6329 | 7.083 | Zona05REDES | EQUIPE ZONA 05 | Rede | PB08 | Zona05_PB08_Rede_NÓ1.8 | Zona05_PB08_Rede_NÓ55.10 | B7B2, B7B5 | 203429.122 | 8237505.714 | 203502.077 | 8237625.629 | -15.9235 | -47.7696 | Zona05_PB08_Rede_NÓ1.8
535 | https://www.google.com/maps/dir/-15.917302,-47.760003/-15.9225086,-47.7720516/data=!4m3!4m2!3e0!5i1 | TUBO PEAD | PN10 | PE100 | TUBO PEAD | ELETROFUSÃO | 63 | PEAD | REDES | Zona05 | M | 248.42 | VCA | VIA | REDE | LINEAR | Zona05_PB08_Rede_TR039 | TERCIÁRIA | A.RED.SSB-D014.V03.T01.009/037 | 009/037 | REVISÃO 08 | 2025-08-13 | ST MORRO DA CRUZ | CHÁCARA 43 | S/DEFINIÇÃO | 3.4 | TRECHO DE Zona05_PB08_Rede_NÓ55.2 A Zona05_PB10_Rede_NÓ54.9; INCLUI 4,40 M DE TUBO DESENHADO NO PRÓPRIO NÓ (NÓ54.9: anel de ponta/toco) | 5.8.44 | TUBO PEADPEAD63VCAREDESZona05 | 1.2 | 1.363 | 0.65 | 0.1 | 0.77439 | 0.363 | 3.4 | 248.42 | 248.42 | 2 | 496.84 | 220.0877 | 16.1473 | 57.8403 | 145.3257 | 2.3946 | 1.9123 | 0.26464 | 151.0699 | 20.9076 | 38.2455 | 5.2931 | 20.022 | 73.9486 | 0.81343 | 677.1929 | 0 | 0 | 254.1908 | 4.9684 | 248.42 | 16.8926 | 12.421 | Zona05REDES | EQUIPE ZONA 05 | Rede | PB08 | Zona05_PB08_Rede_NÓ55.2 | Zona05_PB10_Rede_NÓ54.9 | 561BC, B863, B866 | 203200.766 | 8237665.463 | 203091.077 | 8237448.789 | -15.9235 | -47.7725 | Zona05_PB08_Rede_NÓ55.2
536 | https://www.google.com/maps/dir/-15.917302,-47.760003/-15.9242808,-47.7727767/data=!4m3!4m2!3e0!5i1 | TUBO PEAD | PN10 | PE100 | TUBO PEAD | ELETROFUSÃO | 63 | PEAD | REDES | Zona05 | M | 172.73 | VCA | VIA | REDE | LINEAR | Zona05_PB08_Rede_TR040 | TERCIÁRIA | A.RED.SSB-D014.V03.T01.009/037 | 009/037 | REVISÃO 08 | 2025-08-13 | ST MORRO DA CRUZ | CHÁCARA 58 | S/DEFINIÇÃO | 3.6 | TRECHO DE Zona05_PB10_Rede_NÓ1.18 A Zona05_PB08_Rede_NÓ1.2 | 5.8.44 | TUBO PEADPEAD63VCAREDESZona05 | 1.2 | 1.363 | 0.65 | 0.1 | 0.53844 | 0.363 | 3.6 | 172.73 | 172.73 | 2 | 345.46 | 153.0301 | 11.2274 | 40.2172 | 101.047 | 1.665 | 1.3296 | 0.18401 | 105.0411 | 14.5374 | 26.5927 | 3.6803 | 13.9216 | 51.4175 | 0.56559 | 470.862 | 0 | 0 | 187.1391 | 3.4546 | 172.73 | 11.7456 | 8.6365 | Zona05REDES | EQUIPE ZONA 05 | Rede | PB08 | Zona05_PB10_Rede_NÓ1.18 | Zona05_PB08_Rede_NÓ1.2 | 2C40E, 2C40F, B1F4, B836, B839, B83C | 203125.688 | 8237468.213 | 203207.014 | 8237620.398 | -15.9236 | -47.7724 | Zona05_PB10_Rede_NÓ1.18
537 | https://www.google.com/maps/dir/-15.917302,-47.760003/-15.9225966,-47.7711451/data=!4m3!4m2!3e0!5i0 | TUBO PEAD | PN10 | PE100 | TUBO PEAD | ELETROFUSÃO | 63 | PEAD | REDES | Zona05 | M | 257.55 | VCA | VIA | REDE | LINEAR | Zona05_PB08_Rede_TR041 | TERCIÁRIA | A.RED.SSB-D014.V03.T01.009/037 | 009/037 | REVISÃO 08 | 2025-08-13 | ST MORRO DA CRUZ | CHÁCARA 57 | S/DEFINIÇÃO | 3.3 | TRECHO DE Zona05_PB08_Rede_NÓ55.5 A Zona05_PB11_Rede_NÓ2.3 | 5.8.44 | TUBO PEADPEAD63VCAREDESZona05 | 1.2 | 1.363 | 0.65 | 0.1 | 0.80285 | 0.363 | 3.3 | 257.55 | 257.55 | 3 | 515.1 | 228.1764 | 16.7407 | 59.9661 | 150.6668 | 2.4826 | 1.9826 | 0.27437 | 156.6221 | 21.676 | 39.6511 | 5.4876 | 20.7579 | 76.6663 | 0.84333 | 702.0813 | 0 | 0 | 255.7819 | 5.151 | 257.55 | 17.5134 | 12.8775 | Zona05REDES | EQUIPE ZONA 05 | Rede | PB08 | Zona05_PB08_Rede_NÓ55.5 | Zona05_PB11_Rede_NÓ2.3 | 2C41C, 2C9C4, 2CBDE, B803, B809, B815 | 203298.016 | 8237657.009 | 203175.118 | 8237430.889 | -15.9236 | -47.7717 | Zona05_PB08_Rede_NÓ55.5
538 | https://www.google.com/maps/dir/-15.917302,-47.760003/-15.9242120,-47.7689978/data=!4m3!4m2!3e0!5i2 | TUBO PEAD | PN10 | PE100 | TUBO PEAD | ELETROFUSÃO | 63 | PEAD | REDES | Zona05 | M | 143.2 | VCA | VIA | REDE | LINEAR | Zona05_PB08_Rede_TR042 | TERCIÁRIA | A.RED.SSB-D014.V03.T01.009/037 | 009/037 | REVISÃO 08 | 2025-08-13 | ST MORRO DA CRUZ | CHÁCARA 55B | S/DEFINIÇÃO | 3.8 | TRECHO DE Zona05_PB08_Rede_NÓ54.13 A Zona05_PB08_Rede_NÓ55.12; INCLUI 4,04 M DE TUBO DESENHADO NO PRÓPRIO NÓ (NÓ54.13: anel de ponta/toco) | 5.8.44 | TUBO PEADPEAD63VCAREDESZona05 | 1.2 | 1.363 | 0.65 | 0.1 | 0.44639 | 0.363 | 3.8 | 143.2 | 143.2 | 1 | 286.4 | 126.868 | 9.308 | 33.3417 | 83.772 | 1.3804 | 1.1023 | 0.15255 | 87.0832 | 12.0521 | 22.0464 | 3.0512 | 11.5416 | 42.6271 | 0.4689 | 390.3632 | 0 | 0 | 163.765 | 2.864 | 143.2 | 9.7376 | 7.16 | Zona05REDES | EQUIPE ZONA 05 | Rede | PB08 | Zona05_PB08_Rede_NÓ54.13 | Zona05_PB08_Rede_NÓ55.12 | 2C426, 2C9C7, B7A6, B7A9 | 203530.449 | 8237481.204 | 203598.876 | 8237602.278 | -15.9237 | -47.7687 | Zona05_PB08_Rede_NÓ54.13
539 | https://www.google.com/maps/dir/-15.917302,-47.760003/-15.9226322,-47.7708574/data=!4m3!4m2!3e0!5i1 | TUBO PEAD | PN10 | PE100 | TUBO PEAD | ELETROFUSÃO | 63 | PEAD | REDES | Zona05 | M | 270.19 | VCA | VIA | REDE | LINEAR | Zona05_PB08_Rede_TR043 | TERCIÁRIA | A.RED.SSB-D014.V03.T01.009/037 | 009/037 | REVISÃO 08 | 2025-08-13 | ST MORRO DA CRUZ | CHÁCARA 57 | S/DEFINIÇÃO | 3.4 | TRECHO DE Zona05_PB08_Rede_NÓ55.6 A Zona05_PB11_Rede_NÓ2.5 | 5.8.44 | TUBO PEADPEAD63VCAREDESZona05 | 1.2 | 1.363 | 0.65 | 0.1 | 0.84225 | 0.363 | 3.4 | 270.19 | 270.19 | 3 | 540.38 | 239.3748 | 17.5623 | 62.9091 | 158.0611 | 2.6045 | 2.0799 | 0.28784 | 164.3087 | 22.7399 | 41.5971 | 5.7569 | 21.7766 | 80.429 | 0.88472 | 736.5379 | 0 | 0 | 276.4665 | 5.4038 | 270.19 | 18.3729 | 13.5095 | Zona05REDES | EQUIPE ZONA 05 | Rede | PB08 | Zona05_PB08_Rede_NÓ55.6 | Zona05_PB11_Rede_NÓ2.5 | 2C41B, 2CBDD, B39E, B806, B80C, B80F | 203328.891 | 8237653.486 | 203196.801 | 8237417.929 | -15.9237 | -47.7715 | Zona05_PB08_Rede_NÓ55.6
540 | https://www.google.com/maps/dir/-15.917302,-47.760003/-15.9234738,-47.7679782/data=!4m3!4m2!3e0!5i2 | TUBO PEAD | PN10 | PE100 | TUBO PEAD | TERMOFUSÃO | 225 | PEAD | REDES | Zona05 | M | 70.12 | VCA | VIA | REDE | LINEAR | Zona05_PB08_Rede_TR044 | SECUNDÁRIA | A.RED.SSB-D014.V03.T01.009/037 | 009/037 | REVISÃO 08 | 2025-08-13 | ST MORRO DA CRUZ | CHÁCARA 55B | S/DEFINIÇÃO | 3.7 | TRECHO DE Zona05_PB08_Rede_NÓ55.13 A Zona05_PB08_Rede_NÓ55.14 | 5.8.38 | TUBO PEADPEAD225VCAREDESZona05 | 1.2 | 1.525 | 0.8 | 0.1 | 2.788 | 0.525 | 3.7 | 70.12 | 70.12 | 1 | 140.24 | 85.5464 | 5.6096 | 26.6624 | 50.4864 | 0.93077 | 0.74329 | 0.10287 | 58.7197 | 8.1266 | 14.8657 | 2.0574 | 5.6515 | 34.6785 | 0.38146 | 0 | 213.866 | 0 | 129.722 | 1.4024 | 70.12 | 4.7682 | 3.506 | Zona05REDES | EQUIPE ZONA 05 | Rede | PB08 | Zona05_PB08_Rede_NÓ55.13 | Zona05_PB08_Rede_NÓ55.14 | AFF3 | 203638.607 | 8237564.395 | 203669.942 | 8237501.73 | -15.9238 | -47.7678 | Zona05_PB08_Rede_NÓ55.13
541 | https://www.google.com/maps/dir/-15.917302,-47.760003/-15.9244467,-47.7725001/data=!4m3!4m2!3e0!5i0 | TUBO PEAD | PN10 | PE100 | TUBO PEAD | ELETROFUSÃO | 63 | PEAD | REDES | Zona05 | M | 184.01 | VCA | VIA | REDE | LINEAR | Zona05_PB08_Rede_TR045 | TERCIÁRIA | A.RED.SSB-D014.V03.T01.009/037 | 009/037 | REVISÃO 08 | 2025-08-13 | ST MORRO DA CRUZ | CHÁCARA 58 | S/DEFINIÇÃO | 3.6 | TRECHO DE Zona05_PB11_Rede_NÓ2.2 A Zona05_PB08_Rede_NÓ1.3 | 5.8.44 | TUBO PEADPEAD63VCAREDESZona05 | 1.2 | 1.363 | 0.65 | 0.1 | 0.5736 | 0.363 | 3.6 | 184.01 | 184.01 | 2 | 368.02 | 163.0237 | 11.9606 | 42.8436 | 107.6458 | 1.7737 | 1.4165 | 0.19603 | 111.9007 | 15.4867 | 28.3293 | 3.9207 | 14.8307 | 54.7753 | 0.60253 | 501.6113 | 0 | 0 | 199.3601 | 3.6802 | 184.01 | 12.5127 | 9.2005 | Zona05REDES | EQUIPE ZONA 05 | Rede | PB08 | Zona05_PB11_Rede_NÓ2.2 | Zona05_PB08_Rede_NÓ1.3 | 2C40C, 2C9AE | 203155.57 | 8237450.232 | 203246.335 | 8237610.291 | -15.9237 | -47.7721 | Zona05_PB11_Rede_NÓ2.2
542 | https://www.google.com/maps/dir/-15.917302,-47.760003/-15.9227396,-47.7701634/data=!4m3!4m2!3e0!5i2 | TUBO PEAD | PN10 | PE100 | TUBO PEAD | ELETROFUSÃO | 63 | PEAD | REDES | Zona05 | M | 281.84 | VCA | VIA | REDE | LINEAR | Zona05_PB08_Rede_TR046 | TERCIÁRIA | A.RED.SSB-D014.V03.T01.009/037 | 009/037 | REVISÃO 08 | 2025-08-13 | ST MORRO DA CRUZ | CHÁCARA 56 | S/DEFINIÇÃO | 3.5 | TRECHO DE Zona05_PB08_Rede_NÓ55.8 A DIVISA DE ZONA; TRECHO DIVIDIDO NA DIVISA DE ZONA (TRECHO ORIGINAL ENTRE PONTOS DA REDE: 427,48 M) | 5.8.44 | TUBO PEADPEAD63VCAREDESZona05 | 1.2 | 1.363 | 0.65 | 0.1 | 0.87856 | 0.363 | 3.5 | 281.84 | 281.84 | 3 | 563.68 | 249.6961 | 18.3196 | 65.6216 | 164.8764 | 2.7168 | 2.1695 | 0.30025 | 171.3934 | 23.7204 | 43.3907 | 6.0052 | 22.7156 | 83.8969 | 0.92286 | 768.2958 | 0 | 0 | 296.8691 | 5.6368 | 281.84 | 19.1651 | 14.092 | Zona05REDES | EQUIPE ZONA 05 | Rede | PB08 | Zona05_PB08_Rede_NÓ55.8 | DIVISA DE ZONA | 2C3E9, B7BE, B7CA, B7D3, BB0C, BB0F | 203403.411 | 8237642.596 | 203267.706 | 8237395.831 | -15.9239 | -47.7708 | Zona05_PB08_Rede_NÓ55.8
543 | https://www.google.com/maps/dir/-15.917302,-47.760003/-15.9239785,-47.7699404/data=!4m3!4m2!3e0!5i2 | TUBO PEAD | PN10 | PE100 | TUBO PEAD | ELETROFUSÃO | 63 | PEAD | REDES | Zona05 | M | 42.98 | VCA | VIA | REDE | LINEAR | Zona05_PB08_Rede_TR047 | TERCIÁRIA | A.RED.SSB-D014.V03.T01.009/037 | 009/037 | REVISÃO 08 | 2025-08-13 | ST MORRO DA CRUZ | Q 54 | S/DEFINIÇÃO | 3.7 | TRECHO DE Zona05_PB08_Rede_NÓ1.8 A Zona05_PB08_Rede_NÓ1.7 | 5.8.44 | TUBO PEADPEAD63VCAREDESZona05 | 1.2 | 1.363 | 0.65 | 0.1 | 0.13398 | 0.363 | 3.7 | 42.98 | 42.98 | 0 | 85.96 | 38.0781 | 2.7937 | 10.0072 | 25.1433 | 0.4143 | 0.33085 | 0.045787 | 26.1371 | 3.6173 | 6.617 | 0.91577 | 3.4641 | 12.7941 | 0.14073 | 117.1635 | 0 | 0 | 47.8589 | 0.8596 | 42.98 | 2.9226 | 2.149 | Zona05REDES | EQUIPE ZONA 05 | Rede | PB08 | Zona05_PB08_Rede_NÓ1.8 | Zona05_PB08_Rede_NÓ1.7 | B01A | 203429.122 | 8237505.714 | 203392.316 | 8237527.892 | -15.9239 | -47.7701 | Zona05_PB08_Rede_NÓ1.8
544 | https://www.google.com/maps/dir/-15.917302,-47.760003/-15.9234738,-47.7679782/data=!4m3!4m2!3e0!5i2 | TUBO PEAD | PN10 | PE100 | TUBO PEAD | ELETROFUSÃO | 63 | PEAD | REDES | Zona05 | M | 131.94 | VCA | VIA | REDE | LINEAR | Zona05_PB08_Rede_TR048 | TERCIÁRIA | A.RED.SSB-D014.V03.T01.009/037 | 009/037 | REVISÃO 08 | 2025-08-13 | ST MORRO DA CRUZ | CHÁCARA 55B | S/DEFINIÇÃO | 3.7 | TRECHO DE Zona05_PB08_Rede_NÓ55.13 A Zona05_PB11_Rede_NÓ54.6; INCLUI 2,05 M DE TUBO DESENHADO NO PRÓPRIO NÓ (NÓ54.6: anel de ponta/toco) | 5.8.44 | TUBO PEADPEAD63VCAREDESZona05 | 1.2 | 1.363 | 0.65 | 0.1 | 0.41129 | 0.363 | 3.7 | 131.94 | 131.94 | 1 | 263.88 | 116.8922 | 8.5761 | 30.72 | 77.1849 | 1.2718 | 1.0156 | 0.14056 | 80.2357 | 11.1044 | 20.3128 | 2.8112 | 10.634 | 39.2753 | 0.43203 | 359.6684 | 0 | 0 | 146.9172 | 2.6388 | 131.94 | 8.9719 | 6.597 | Zona05REDES | EQUIPE ZONA 05 | Rede | PB08 | Zona05_PB08_Rede_NÓ55.13 | Zona05_PB11_Rede_NÓ54.6 | 56AD3, B7AC, B7AF | 203638.607 | 8237564.395 | 203562.348 | 8237465.926 | -15.924 | -47.7683 | Zona05_PB08_Rede_NÓ55.13
545 | https://www.google.com/maps/dir/-15.917302,-47.760003/-15.9237739,-47.7702811/data=!4m3!4m2!3e0!5i2 | TUBO PEAD | PN10 | PE100 | TUBO PEAD | ELETROFUSÃO | 63 | PEAD | REDES | Zona05 | M | 59.85 | VCA | VIA | REDE | LINEAR | Zona05_PB08_Rede_TR049 | TERCIÁRIA | A.RED.SSB-D014.V03.T01.009/037 | 009/037 | REVISÃO 08 | 2025-08-13 | ST MORRO DA CRUZ | CHÁCARA 56 | S/DEFINIÇÃO | 3.6 | TRECHO DE Zona05_PB08_Rede_NÓ1.7 A Zona05_PB08_Rede_NÓ1.4 | 5.8.44 | TUBO PEADPEAD63VCAREDESZona05 | 1.2 | 1.363 | 0.65 | 0.1 | 0.18657 | 0.363 | 3.6 | 59.85 | 59.85 | 1 | 119.7 | 53.0241 | 3.8902 | 13.935 | 35.0123 | 0.57692 | 0.46071 | 0.063759 | 36.3962 | 5.0371 | 9.2142 | 1.2752 | 4.8238 | 17.8159 | 0.19597 | 163.1511 | 0 | 0 | 64.8427 | 1.197 | 59.85 | 4.0698 | 2.9925 | Zona05REDES | EQUIPE ZONA 05 | Rede | PB08 | Zona05_PB08_Rede_NÓ1.7 | Zona05_PB08_Rede_NÓ1.4 | AFFF | 203392.316 | 8237527.892 | 203361.686 | 8237476.484 | -15.924 | -47.7704 | Zona05_PB08_Rede_NÓ1.7
546 | https://www.google.com/maps/dir/-15.917302,-47.760003/-15.9241500,-47.7707350/data=!4m3!4m2!3e0!5i2 | TUBO PEAD | PN10 | PE100 | TUBO PEAD | ELETROFUSÃO | 63 | PEAD | REDES | Zona05 | M | 19.69 | VCA | VIA | REDE | LINEAR | Zona05_PB08_Rede_TR050 | TERCIÁRIA | A.RED.SSB-D014.V03.T01.009/037 | 009/037 | REVISÃO 08 | 2025-08-13 | ST MORRO DA CRUZ | CHÁCARA 56 | S/DEFINIÇÃO | 3.7 | TRECHO DE Zona05_PB08_Rede_NÓ2.1 A Zona05_PB08_Rede_NÓ1.4 | 5.8.44 | TUBO PEADPEAD63VCAREDESZona05 | 1.2 | 1.363 | 0.65 | 0.1 | 0.061379 | 0.363 | 3.7 | 19.69 | 19.69 | 0 | 39.38 | 17.4444 | 1.2798 | 4.5845 | 11.5186 | 0.1898 | 0.15157 | 0.020976 | 11.9739 | 1.6572 | 3.0314 | 0.41953 | 1.587 | 5.8612 | 0.064473 | 53.6749 | 0 | 0 | 21.9251 | 0.3938 | 19.69 | 1.3389 | 0.9845 | Zona05REDES | EQUIPE ZONA 05 | Rede | PB08 | Zona05_PB08_Rede_NÓ2.1 | Zona05_PB08_Rede_NÓ1.4 | 2CF41 | 203344.235 | 8237485.598 | 203361.686 | 8237476.484 | -15.9242 | -47.7707 | Zona05_PB08_Rede_NÓ2.1
547 | https://www.google.com/maps/dir/-15.917302,-47.760003/-15.9228537,-47.7668939/data=!4m3!4m2!3e0!5i1 | TUBO PEAD | PN10 | PE100 | TUBO PEAD | ELETROFUSÃO | 63 | PEAD | REDES | Zona05 | M | 79.4 | VCA | VIA | REDE | LINEAR | Zona05_PB09_Rede_TR001 | TERCIÁRIA | A.RED.SSB-D014.V03.T01.010/037 | 010/037 | REVISÃO 08 | 2025-08-13 | ST MORRO DA CRUZ |  | S/DEFINIÇÃO | 3.6 | TRECHO DE Zona05_PB09_Rede_NÓ54.2 A Zona05_PB08_Rede_NÓ1.12; INCLUI 4,05 M DE TUBO DESENHADO NO PRÓPRIO NÓ (NÓ54.2: anel de ponta/toco) | 5.8.44 | TUBO PEADPEAD63VCAREDESZona05 | 1.2 | 1.363 | 0.65 | 0.1 | 0.24751 | 0.363 | 3.6 | 79.4 | 79.4 | 1 | 158.8 | 70.3444 | 5.161 | 18.4869 | 46.449 | 0.76537 | 0.6112 | 0.084586 | 48.285 | 6.6825 | 12.224 | 1.6918 | 6.3994 | 23.6354 | 0.25999 | 216.4444 | 0 | 0 | 86.0235 | 1.588 | 79.4 | 5.3992 | 3.97 | Zona05REDES | EQUIPE ZONA 05 | Rede | PB09 | Zona05_PB09_Rede_NÓ54.2 | Zona05_PB08_Rede_NÓ1.12 | B218 | 203753.878 | 8237634.587 | 203736.501 | 8237707.05 | -15.9225 | -47.7669 | Zona05_PB09_Rede_NÓ54.2
548 | https://www.google.com/maps/dir/-15.917302,-47.760003/-15.9240850,-47.7750448/data=!4m3!4m2!3e0!5i2 | TUBO PEAD | PN10 | PE100 | TUBO PEAD | ELETROFUSÃO | 63 | PEAD | REDES | Zona05 | M | 39.1 | VCA | VIA | REDE | LINEAR | Zona05_PB10_Rede_TR001 | TERCIÁRIA | A.RED.SSB-D014.V03.T01.011/037 | 011/037 | REVISÃO 08 | 2025-08-13 | ST MORRO DA CRUZ | CHÁCARA 61 | S/DEFINIÇÃO | 3.9 | TRECHO DE Zona05_PB07_Rede_NÓ1.15 A Zona05_PB10_Rede_NÓ1.15 | 5.8.44 | TUBO PEADPEAD63VCAREDESZona05 | 1.2 | 1.363 | 0.65 | 0.1 | 0.12188 | 0.363 | 3.9 | 39.1 | 39.1 | 0 | 78.2 | 34.6406 | 2.5415 | 9.1038 | 22.8735 | 0.3769 | 0.30098 | 0.041654 | 23.7776 | 3.2908 | 6.0196 | 0.8331 | 3.1514 | 11.6391 | 0.12803 | 106.5866 | 0 | 0 | 45.8919 | 0.782 | 39.1 | 2.6588 | 1.955 | Zona05REDES | EQUIPE ZONA 05 | Rede | PB10 | Zona05_PB07_Rede_NÓ1.15 | Zona05_PB10_Rede_NÓ1.15 | B425 | 202882.397 | 8237486.657 | 202861.027 | 8237453.983 | -15.9242 | -47.7751 | Zona05_PB07_Rede_NÓ1.15
549 | https://www.google.com/maps/dir/-15.917302,-47.760003/-15.9242808,-47.7727767/data=!4m3!4m2!3e0!5i1 | TUBO PEAD | PN10 | PE100 | TUBO PEAD | ELETROFUSÃO | 63 | PEAD | REDES | Zona05 | M | 34.9 | VCA | VIA | REDE | LINEAR | Zona05_PB10_Rede_TR002 | TERCIÁRIA | A.RED.SSB-D014.V03.T01.011/037 | 011/037 | REVISÃO 08 | 2025-08-13 | ST MORRO DA CRUZ | CHÁCARA 58 | S/DEFINIÇÃO | 3.6 | TRECHO DE Zona05_PB10_Rede_NÓ1.18 A Zona05_PB11_Rede_NÓ2.2 | 5.8.44 | TUBO PEADPEAD63VCAREDESZona05 | 1.2 | 1.363 | 0.65 | 0.1 | 0.10879 | 0.363 | 3.6 | 34.9 | 34.9 | 0 | 69.8 | 30.9197 | 2.2685 | 8.1259 | 20.4165 | 0.33641 | 0.26865 | 0.037179 | 21.2235 | 2.9373 | 5.373 | 0.74361 | 2.8129 | 10.3889 | 0.11428 | 95.1374 | 0 | 0 | 37.8114 | 0.698 | 34.9 | 2.3732 | 1.745 | Zona05REDES | EQUIPE ZONA 05 | Rede | PB10 | Zona05_PB10_Rede_NÓ1.18 | Zona05_PB11_Rede_NÓ2.2 | 2C40C | 203125.688 | 8237468.213 | 203155.57 | 8237450.232 | -15.9244 | -47.7726 | Zona05_PB10_Rede_NÓ1.18
550 | https://www.google.com/maps/dir/-15.917302,-47.760003/-15.9238692,-47.7757237/data=!4m3!4m2!3e0!5i2 | TUBO PEAD | PN10 | PE100 | TUBO PEAD | TERMOFUSÃO | 160 | PEAD | REDES | Zona05 | M | 109.1 | VCA | VIA | REDE | LINEAR | Zona05_PB10_Rede_TR003 | SECUNDÁRIA | A.RED.SSB-D014.V03.T01.011/037 | 011/037 | REVISÃO 08 | 2025-08-13 | ST MORRO DA CRUZ | CHÁCARA 61 | S/DEFINIÇÃO | 3.8 | TRECHO DE Zona05_PB07_Rede_NÓ56.1 A Zona05_PB10_Rede_NÓ56.2; INCLUI 0,18 M DE TUBO DESENHADO NO PRÓPRIO NÓ (NÓ56.2: anel de ponta/toco) | 5.8.37 | TUBO PEADPEAD160VCAREDESZona05 | 1.2 | 1.46 | 0.75 | 0.1 | 2.1936 | 0.46 | 3.8 | 109.1 | 109.1 | 1 | 218.2 | 119.4645 | 8.1825 | 35.4459 | 73.6425 | 1.2998 | 1.038 | 0.14365 | 82.0014 | 11.3488 | 20.7598 | 2.8731 | 8.7932 | 45.3234 | 0.49856 | 318.572 | 0 | 0 | 174.1236 | 2.182 | 109.1 | 7.4188 | 5.455 | Zona05REDES | EQUIPE ZONA 05 | Rede | PB10 | Zona05_PB07_Rede_NÓ56.1 | Zona05_PB10_Rede_NÓ56.2 | AE16, B077 | 202809.344 | 8237509.589 | 202827.66 | 8237415.344 | -15.9243 | -47.7759 | Zona05_PB07_Rede_NÓ56.1
551 | https://www.google.com/maps/dir/-15.917302,-47.760003/-15.9243775,-47.7752483/data=!4m3!4m2!3e0!5i0 | TUBO PEAD | PN10 | PE100 | TUBO PEAD | ELETROFUSÃO | 63 | PEAD | REDES | Zona05 | M | 51.03 | VCA | VIA | REDE | LINEAR | Zona05_PB10_Rede_TR004 | TERCIÁRIA | A.RED.SSB-D014.V03.T01.011/037 | 011/037 | REVISÃO 08 | 2025-08-13 | ST MORRO DA CRUZ | CHÁCARA 61 | S/DEFINIÇÃO | 3.5 | TRECHO DE Zona05_PB10_Rede_NÓ1.15 A Zona05_PB10_Rede_NÓ56.2; INCLUI 0,52 M DE TUBO DESENHADO NO PRÓPRIO NÓ (NÓ56.2: anel de ponta/toco) | 5.8.44 | TUBO PEADPEAD63VCAREDESZona05 | 1.2 | 1.363 | 0.65 | 0.1 | 0.15907 | 0.363 | 3.5 | 51.03 | 51.03 | 1 | 102.06 | 45.21 | 3.3169 | 11.8815 | 29.8526 | 0.4919 | 0.39282 | 0.054363 | 31.0325 | 4.2948 | 7.8563 | 1.0873 | 4.1129 | 15.1904 | 0.16709 | 139.1078 | 0 | 0 | 53.7512 | 1.0206 | 51.03 | 3.47 | 2.5515 | Zona05REDES | EQUIPE ZONA 05 | Rede | PB10 | Zona05_PB10_Rede_NÓ1.15 | Zona05_PB10_Rede_NÓ56.2 | AE4F | 202861.027 | 8237453.983 | 202828.087 | 8237415.71 | -15.9245 | -47.7754 | Zona05_PB10_Rede_NÓ1.15
552 | https://www.google.com/maps/dir/-15.917302,-47.760003/-15.9242808,-47.7727767/data=!4m3!4m2!3e0!5i1 | TUBO PEAD | PN10 | PE100 | TUBO PEAD | ELETROFUSÃO | 63 | PEAD | REDES | Zona05 | M | 98.53 | VCA | VIA | REDE | LINEAR | Zona05_PB10_Rede_TR005 | TERCIÁRIA | A.RED.SSB-D014.V03.T01.011/037 | 011/037 | REVISÃO 08 | 2025-08-13 | ST MORRO DA CRUZ | CHÁCARA 58 | S/DEFINIÇÃO | 3.6 | TRECHO DE Zona05_PB10_Rede_NÓ1.18 A Zona05_PB10_Rede_NÓ54.7; INCLUI 4,04 M DE TUBO DESENHADO NO PRÓPRIO NÓ (NÓ54.7: anel de ponta/toco) | 5.8.44 | TUBO PEADPEAD63VCAREDESZona05 | 1.2 | 1.363 | 0.65 | 0.1 | 0.30714 | 0.363 | 3.6 | 98.53 | 98.53 | 1 | 197.06 | 87.2927 | 6.4044 | 22.941 | 57.6401 | 0.94977 | 0.75846 | 0.10496 | 59.9184 | 8.2925 | 15.1692 | 2.0994 | 7.9413 | 29.33 | 0.32263 | 268.5928 | 0 | 0 | 106.7494 | 1.9706 | 98.53 | 6.7 | 4.9265 | Zona05REDES | EQUIPE ZONA 05 | Rede | PB10 | Zona05_PB10_Rede_NÓ1.18 | Zona05_PB10_Rede_NÓ54.7 | 2C408, 2C409, 2CF43, B830, BB00 | 203125.69 | 8237468.217 | 203079.612 | 8237385.73 | -15.9247 | -47.773 | Zona05_PB10_Rede_NÓ1.18
553 | https://www.google.com/maps/dir/-15.917302,-47.760003/-15.9247191,-47.7755604/data=!4m3!4m2!3e0!5i2 | TUBO PEAD | PN10 | PE100 | TUBO PEAD | TERMOFUSÃO | 160 | PEAD | REDES | Zona05 | M | 60.44 | VCA | VIA | REDE | LINEAR | Zona05_PB10_Rede_TR006 | SECUNDÁRIA | A.RED.SSB-D014.V03.T01.011/037 | 011/037 | REVISÃO 08 | 2025-08-13 | ST MORRO DA CRUZ | CHÁCARA 61 | S/DEFINIÇÃO | 4 | TRECHO DE Zona05_PB10_Rede_NÓ56.2 A Zona05_PB10_Rede_NÓ56.3 | 5.8.37 | TUBO PEADPEAD160VCAREDESZona05 | 1.2 | 1.46 | 0.75 | 0.1 | 1.2152 | 0.46 | 4 | 60.44 | 60.44 | 1 | 120.88 | 66.1818 | 4.533 | 19.6366 | 40.797 | 0.72008 | 0.57503 | 0.07958 | 45.4277 | 6.2871 | 11.5007 | 1.5917 | 4.8713 | 25.1086 | 0.27619 | 176.4848 | 0 | 0 | 101.5392 | 1.2088 | 60.44 | 4.1099 | 3.022 | Zona05REDES | EQUIPE ZONA 05 | Rede | PB10 | Zona05_PB10_Rede_NÓ56.2 | Zona05_PB10_Rede_NÓ56.3 | B074 | 202827.774 | 8237415.211 | 202868.21 | 8237370.312 | -15.9249 | -47.7754 | Zona05_PB10_Rede_NÓ56.2
554 | https://www.google.com/maps/dir/-15.917302,-47.760003/-15.9251339,-47.7751916/data=!4m3!4m2!3e0!5i2 | TUBO PEAD | PN10 | PE100 | TUBO PEAD | TERMOFUSÃO | 160 | PEAD | REDES | Zona05 | M | 12.48 | VCA | VIA | REDE | LINEAR | Zona05_PB10_Rede_TR007 | SECUNDÁRIA | A.RED.SSB-D014.V03.T01.011/037 | 011/037 | REVISÃO 08 | 2025-08-13 | ST MORRO DA CRUZ | CHÁCARA 60 | S/DEFINIÇÃO | 3.9 | TRECHO DE Zona05_PB10_Rede_NÓ56.3 A Zona05_PB10_CH_VM-5.3 | 5.8.37 | TUBO PEADPEAD160VCAREDESZona05 | 1.2 | 1.46 | 0.75 | 0.1 | 0.25093 | 0.46 | 3.9 | 12.48 | 12.48 | 0 | 24.96 | 13.6656 | 0.936 | 4.0547 | 8.424 | 0.14869 | 0.11874 | 0.016432 | 9.3802 | 1.2982 | 2.3747 | 0.32866 | 1.0059 | 5.1846 | 0.05703 | 36.4416 | 0 | 0 | 20.4422 | 0.2496 | 12.48 | 0.84864 | 0.624 | Zona05REDES | EQUIPE ZONA 05 | Rede | PB10 | Zona05_PB10_Rede_NÓ56.3 | Zona05_PB10_CH_VM-5.3 | BAD9 | 202868.21 | 8237370.312 | 202876.97 | 8237361.43 | -15.9252 | -47.7752 | Zona05_PB10_Rede_NÓ56.3
555 | https://www.google.com/maps/dir/-15.917302,-47.760003/-15.9252698,-47.7750809/data=!4m3!4m2!3e0!5i0 | TUBO PEAD | PN10 | PE100 | TUBO PEAD | TERMOFUSÃO | 250 | PEAD | REDES | Zona05 | M | 22.9 | VCA | VIA | REDE | LINEAR | Zona05_PB10_Rede_TR008 | SECUNDÁRIA | A.RED.SSB-D014.V03.T01.011/037 | 011/037 | REVISÃO 08 | 2025-08-13 | ST MORRO DA CRUZ | CHÁCARA 60 | S/DEFINIÇÃO | 3.5 | TRECHO DE DIVISA DE ZONA A Zona05_PB10_Rede_NÓ13.1; TRECHO DIVIDIDO NA DIVISA DE ZONA (TRECHO ORIGINAL ENTRE PONTOS DA REDE: 412,13 M) | 5.8.39 | TUBO PEADPEAD250VCAREDESZona05 | 1.2 | 1.55 | 0.85 | 0.1 | 1.1241 | 0.55 | 3.5 | 22.9 | 22.9 | 0 | 45.8 | 30.1708 | 1.9465 | 9.5816 | 17.5185 | 0.32827 | 0.26214 | 0.036279 | 20.7094 | 2.8661 | 5.2429 | 0.7256 | 1.8457 | 12.5146 | 0.13766 | 0 | 70.99 | 0 | 44.2829 | 0.458 | 22.9 | 1.5572 | 1.145 | Zona05REDES | EQUIPE ZONA 05 | Rede | PB10 | DIVISA DE ZONA | Zona05_PB10_Rede_NÓ13.1 | 6CB31, 6CB39 | 202864.128 | 8237371.645 | 202880.277 | 8237355.416 | -15.9252 | -47.7752 | Zona05_PB10_Rede_NÓ13.1
556 | https://www.google.com/maps/dir/-15.917302,-47.760003/-15.9252151,-47.7751110/data=!4m3!4m2!3e0!5i0 | TUBO PEAD | PN10 | PE100 | TUBO PEAD | TERMOFUSÃO | 160 | PEAD | REDES | Zona05 | M | 6.56 | VCA | VIA | REDE | LINEAR | Zona05_PB10_Rede_TR009 | SECUNDÁRIA | A.RED.SSB-D014.V03.T01.011/037 | 011/037 | REVISÃO 08 | 2025-08-13 | ST MORRO DA CRUZ | CHÁCARA 60 | S/DEFINIÇÃO | 3.5 | TRECHO DE Zona05_PB10_CH_VM-5.3 A Zona05_PB10_Rede_NÓ111.1 | 5.8.37 | TUBO PEADPEAD160VCAREDESZona05 | 1.2 | 1.46 | 0.75 | 0.1 | 0.1319 | 0.46 | 3.5 | 6.56 | 6.56 | 0 | 13.12 | 7.1832 | 0.492 | 2.1313 | 4.428 | 0.078155 | 0.062413 | 0.0086374 | 4.9306 | 0.68238 | 1.2483 | 0.17275 | 0.52872 | 2.7252 | 0.029977 | 19.1552 | 0 | 0 | 9.6432 | 0.1312 | 6.56 | 0.44608 | 0.328 | Zona05REDES | EQUIPE ZONA 05 | Rede | PB10 | Zona05_PB10_CH_VM-5.3 | Zona05_PB10_Rede_NÓ111.1 | BAD9 | 202876.97 | 8237361.43 | 202881.672 | 8237356.849 | -15.9252 | -47.7751 | Zona05_PB10_CH_VM-5.3
557 | https://www.google.com/maps/dir/-15.917302,-47.760003/-15.9252571,-47.7750677/data=!4m3!4m2!3e0!5i0 | TUBO PEAD | PN10 | PE100 | TUBO PEAD | TERMOFUSÃO | 250 | PEAD | REDES | Zona05 | M | 2 | VCA | VIA | REDE | LINEAR | Zona05_PB10_Rede_TR010 | SECUNDÁRIA | A.RED.SSB-D014.V03.T01.011/037 | 011/037 | REVISÃO 08 | 2025-08-13 | ST MORRO DA CRUZ | CHÁCARA 60 | S/DEFINIÇÃO | 3.5 | TRECHO DE Zona05_PB10_Rede_NÓ111.1 A Zona05_PB10_Rede_NÓ13.1 | 5.8.39 | TUBO PEADPEAD250VCAREDESZona05 | 1.2 | 1.55 | 0.85 | 0.1 | 0.098175 | 0.55 | 3.5 | 2 | 2 | 0 | 4 | 2.635 | 0.17 | 0.83683 | 1.53 | 0.02867 | 0.022895 | 0.0031685 | 1.8087 | 0.25032 | 0.45789 | 0.063371 | 0.16119 | 1.093 | 0.012023 | 0 | 6.2 | 0 | 3.8675 | 0.04 | 2 | 0.136 | 0.1 | Zona05REDES | EQUIPE ZONA 05 | Rede | PB10 | Zona05_PB10_Rede_NÓ111.1 | Zona05_PB10_Rede_NÓ13.1 | 6CB39 | 202881.672 | 8237356.849 | 202880.277 | 8237355.416 | -15.9253 | -47.7751 | Zona05_PB10_Rede_NÓ111.1
558 | https://www.google.com/maps/dir/-15.917302,-47.760003/-15.9252571,-47.7750677/data=!4m3!4m2!3e0!5i0 | TUBO PEAD | PN10 | PE100 | TUBO PEAD | TERMOFUSÃO | 250 | PEAD | REDES | Zona05 | M | 4.88 | VCA | VIA | REDE | LINEAR | Zona05_PB10_Rede_TR011 | SECUNDÁRIA | A.RED.SSB-D014.V03.T01.011/037 | 011/037 | REVISÃO 08 | 2025-08-13 | ST MORRO DA CRUZ | CHÁCARA 60 | S/DEFINIÇÃO | 3.5 | TRECHO DE Zona05_PB10_Rede_NÓ111.1 A Zona05_PB10_CH_VRP-12 | 5.8.39 | TUBO PEADPEAD250VCAREDESZona05 | 1.2 | 1.55 | 0.85 | 0.1 | 0.23955 | 0.55 | 3.5 | 4.88 | 4.88 | 0 | 9.76 | 6.4294 | 0.4148 | 2.0419 | 3.7332 | 0.069954 | 0.055863 | 0.007731 | 4.4132 | 0.61077 | 1.1173 | 0.15463 | 0.39332 | 2.6669 | 0.029335 | 0 | 15.128 | 0 | 9.4367 | 0.0976 | 4.88 | 0.33184 | 0.244 | Zona05REDES | EQUIPE ZONA 05 | Rede | PB10 | Zona05_PB10_Rede_NÓ111.1 | Zona05_PB10_CH_VRP-12 | 6E2C6 | 202881.672 | 8237356.849 | 202885.17 | 8237353.441 | -15.9253 | -47.7751 | Zona05_PB10_Rede_NÓ111.1
559 | https://www.google.com/maps/dir/-15.917302,-47.760003/-15.9252887,-47.7750359/data=!4m3!4m2!3e0!5i0 | TUBO PEAD | PN10 | PE100 | TUBO PEAD | TERMOFUSÃO | 250 | PEAD | REDES | Zona05 | M | 4.94 | VCA | VIA | REDE | LINEAR | Zona05_PB10_Rede_TR012 | SECUNDÁRIA | A.RED.SSB-D014.V03.T01.011/037 | 011/037 | REVISÃO 08 | 2025-08-13 | ST MORRO DA CRUZ | CHÁCARA 60 | S/DEFINIÇÃO | 3.5 | TRECHO DE Zona05_PB10_CH_VRP-12 A DIVISA DE ZONA; TRECHO DIVIDIDO NA DIVISA DE ZONA (TRECHO ORIGINAL ENTRE PONTOS DA REDE: 24,33 M) | 5.8.39 | TUBO PEADPEAD250VCAREDESZona05 | 1.2 | 1.55 | 0.85 | 0.1 | 0.24249 | 0.55 | 3.5 | 4.94 | 4.94 | 0 | 9.88 | 6.5084 | 0.4199 | 2.067 | 3.7791 | 0.070814 | 0.05655 | 0.0078261 | 4.4675 | 0.61828 | 1.131 | 0.15653 | 0.39815 | 2.6997 | 0.029696 | 0 | 15.314 | 0 | 9.5527 | 0.0988 | 4.94 | 0.33592 | 0.247 | Zona05REDES | EQUIPE ZONA 05 | Rede | PB10 | Zona05_PB10_CH_VRP-12 | DIVISA DE ZONA | 6E2C6 | 202885.17 | 8237353.441 | 202888.661 | 8237349.941 | -15.9253 | -47.775 | Zona05_PB10_CH_VRP-12
560 | https://www.google.com/maps/dir/-15.917302,-47.760003/-15.9240434,-47.7676935/data=!4m3!4m2!3e0!5i2 | TUBO PEAD | PN10 | PE100 | TUBO PEAD | ELETROFUSÃO | 63 | PEAD | REDES | Zona05 | M | 92.19 | VCA | VIA | REDE | LINEAR | Zona05_PB11_Rede_TR001 | TERCIÁRIA | A.RED.SSB-D014.V03.T01.012/037 | 012/037 | REVISÃO 08 | 2025-08-13 | ST MORRO DA CRUZ | CHÁCARA 55 | S/DEFINIÇÃO | 3.8 | TRECHO DE Zona05_PB08_Rede_NÓ55.14 A Zona05_PB11_Rede_NÓ54.7; INCLUI 4,91 M DE TUBO DESENHADO NO PRÓPRIO NÓ (NÓ54.7: anel de ponta/toco) | 5.8.44 | TUBO PEADPEAD63VCAREDESZona05 | 1.2 | 1.363 | 0.65 | 0.1 | 0.28738 | 0.363 | 3.8 | 92.19 | 92.19 | 1 | 184.38 | 81.6757 | 5.9924 | 21.4649 | 53.9312 | 0.88866 | 0.70966 | 0.098211 | 56.0629 | 7.7589 | 14.1931 | 1.9643 | 7.4303 | 27.4427 | 0.30187 | 251.3099 | 0 | 0 | 105.4294 | 1.8438 | 92.19 | 6.2689 | 4.6095 | Zona05REDES | EQUIPE ZONA 05 | Rede | PB11 | Zona05_PB08_Rede_NÓ55.14 | Zona05_PB11_Rede_NÓ54.7 | 2C9FF, B3EC | 203669.942 | 8237501.73 | 203605.432 | 8237443.04 | -15.9243 | -47.768 | Zona05_PB08_Rede_NÓ55.14
561 | https://www.google.com/maps/dir/-15.917302,-47.760003/-15.9240434,-47.7676935/data=!4m3!4m2!3e0!5i2 | TUBO PEAD | PN10 | PE100 | TUBO PEAD | TERMOFUSÃO | 225 | PEAD | REDES | Zona05 | M | 67.83 | VCA | VIA | REDE | LINEAR | Zona05_PB11_Rede_TR002 | SECUNDÁRIA | A.RED.SSB-D014.V03.T01.012/037 | 012/037 | REVISÃO 08 | 2025-08-13 | ST MORRO DA CRUZ | CHÁCARA 55 | S/DEFINIÇÃO | 3.8 | TRECHO DE Zona05_PB08_Rede_NÓ55.14 A Zona05_PB11_Rede_NÓ55.2 | 5.8.38 | TUBO PEADPEAD225VCAREDESZona05 | 1.2 | 1.525 | 0.8 | 0.1 | 2.697 | 0.525 | 3.8 | 67.83 | 67.83 | 1 | 135.66 | 82.7526 | 5.4264 | 25.7916 | 48.8376 | 0.90037 | 0.71901 | 0.099506 | 56.802 | 7.8612 | 14.3803 | 1.9902 | 5.4669 | 33.546 | 0.36901 | 0 | 206.8815 | 0 | 128.877 | 1.3566 | 67.83 | 4.6124 | 3.3915 | Zona05REDES | EQUIPE ZONA 05 | Rede | PB11 | Zona05_PB08_Rede_NÓ55.14 | Zona05_PB11_Rede_NÓ55.2 | B1C1 | 203669.942 | 8237501.73 | 203694.156 | 8237438.701 | -15.9243 | -47.7676 | Zona05_PB08_Rede_NÓ55.14
562 | https://www.google.com/maps/dir/-15.917302,-47.760003/-15.9242345,-47.7705732/data=!4m3!4m2!3e0!5i2 | TUBO PEAD | PN10 | PE100 | TUBO PEAD | ELETROFUSÃO | 63 | PEAD | REDES | Zona05 | M | 36.3 | VCA | VIA | REDE | LINEAR | Zona05_PB11_Rede_TR003 | TERCIÁRIA | A.RED.SSB-D014.V03.T01.012/037 | 012/037 | REVISÃO 08 | 2025-08-13 | ST MORRO DA CRUZ | CHÁCARA 56 | S/DEFINIÇÃO | 3.7 | TRECHO DE Zona05_PB08_Rede_NÓ1.4 A Zona05_PB11_Rede_NÓ1.9 | 5.8.44 | TUBO PEADPEAD63VCAREDESZona05 | 1.2 | 1.363 | 0.65 | 0.1 | 0.11316 | 0.363 | 3.7 | 36.3 | 36.3 | 0 | 72.6 | 32.16 | 2.3595 | 8.4518 | 21.2355 | 0.34991 | 0.27943 | 0.038671 | 22.0749 | 3.0551 | 5.5886 | 0.77344 | 2.9257 | 10.8056 | 0.11886 | 98.9538 | 0 | 0 | 40.4206 | 0.726 | 36.3 | 2.4684 | 1.815 | Zona05REDES | EQUIPE ZONA 05 | Rede | PB11 | Zona05_PB08_Rede_NÓ1.4 | Zona05_PB11_Rede_NÓ1.9 | 2CF40, A726 | 203361.686 | 8237476.484 | 203393.038 | 8237458.199 | -15.9243 | -47.7704 | Zona05_PB08_Rede_NÓ1.4
563 | https://www.google.com/maps/dir/-15.917302,-47.760003/-15.9241500,-47.7707350/data=!4m3!4m2!3e0!5i2 | TUBO PEAD | PN10 | PE100 | TUBO PEAD | ELETROFUSÃO | 63 | PEAD | REDES | Zona05 | M | 72.07 | VCA | VIA | REDE | LINEAR | Zona05_PB11_Rede_TR004 | TERCIÁRIA | A.RED.SSB-D014.V03.T01.012/037 | 012/037 | REVISÃO 08 | 2025-08-13 | ST MORRO DA CRUZ | CHÁCARA 56 | S/DEFINIÇÃO | 3.7 | TRECHO DE Zona05_PB08_Rede_NÓ2.1 A Zona05_PB11_Rede_NÓ2.9 | 5.8.44 | TUBO PEADPEAD63VCAREDESZona05 | 1.2 | 1.363 | 0.65 | 0.1 | 0.22466 | 0.363 | 3.7 | 72.07 | 72.07 | 1 | 144.14 | 63.8504 | 4.6845 | 16.7803 | 42.1609 | 0.69471 | 0.55478 | 0.076777 | 43.8274 | 6.0656 | 11.0955 | 1.5356 | 5.8087 | 21.4535 | 0.23599 | 196.4628 | 0 | 0 | 80.251 | 1.4414 | 72.07 | 4.9008 | 3.6035 | Zona05REDES | EQUIPE ZONA 05 | Rede | PB11 | Zona05_PB08_Rede_NÓ2.1 | Zona05_PB11_Rede_NÓ2.9 | 2C8E6, 2CF41 | 203344.235 | 8237485.598 | 203307.724 | 8237423.468 | -15.9244 | -47.7709 | Zona05_PB08_Rede_NÓ2.1
564 | https://www.google.com/maps/dir/-15.917302,-47.760003/-15.9244033,-47.7702830/data=!4m3!4m2!3e0!5i2 | TUBO PEAD | PN10 | PE100 | TUBO PEAD | ELETROFUSÃO | 63 | PEAD | REDES | Zona05 | M | 60.04 | VCA | VIA | REDE | LINEAR | Zona05_PB11_Rede_TR005 | TERCIÁRIA | A.RED.SSB-D014.V03.T01.012/037 | 012/037 | REVISÃO 08 | 2025-08-13 | ST MORRO DA CRUZ | CHÁCARA 54 | S/DEFINIÇÃO | 3.7 | TRECHO DE Zona05_PB11_Rede_NÓ1.9 A Zona05_PB11_Rede_NÓ1.15 | 5.8.44 | TUBO PEADPEAD63VCAREDESZona05 | 1.2 | 1.363 | 0.65 | 0.1 | 0.18716 | 0.363 | 3.7 | 60.04 | 60.04 | 1 | 120.08 | 53.1924 | 3.9026 | 13.9793 | 35.1234 | 0.57875 | 0.46217 | 0.063961 | 36.5117 | 5.0531 | 9.2435 | 1.2793 | 4.8391 | 17.8724 | 0.1966 | 163.669 | 0 | 0 | 66.8554 | 1.2008 | 60.04 | 4.0827 | 3.002 | Zona05REDES | EQUIPE ZONA 05 | Rede | PB11 | Zona05_PB11_Rede_NÓ1.9 | Zona05_PB11_Rede_NÓ1.15 | AFF9 | 203393.038 | 8237458.199 | 203446.449 | 8237430.792 | -15.9245 | -47.77 | Zona05_PB11_Rede_NÓ1.9
565 | https://www.google.com/maps/dir/-15.917302,-47.760003/-15.9243173,-47.7715810/data=!4m3!4m2!3e0!5i2 | TUBO PEAD | PN10 | PE100 | TUBO PEAD | ELETROFUSÃO | 63 | PEAD | REDES | Zona05 | M | 75.04 | VCA | VIA | REDE | LINEAR | Zona05_PB11_Rede_TR006 | TERCIÁRIA | A.RED.SSB-D014.V03.T01.012/037 | 012/037 | REVISÃO 08 | 2025-08-13 | ST MORRO DA CRUZ | CHÁCARA 57 | S/DEFINIÇÃO | 3.9 | TRECHO DE Zona05_PB11_Rede_NÓ54.5 A DIVISA DE ZONA; INCLUI 3,94 M DE TUBO DESENHADO NO PRÓPRIO NÓ (NÓ54.5: anel de ponta/toco); TRECHO DIVIDIDO NA DIVISA DE ZONA (TRECHO ORIGINAL ENTRE PONTOS DA REDE: 140,20 M) | 5.8.44 | TUBO PEADPEAD63VCAREDESZona05 | 1.2 | 1.363 | 0.65 | 0.1 | 0.23392 | 0.363 | 3.9 | 75.04 | 75.04 | 1 | 150.08 | 66.4817 | 4.8776 | 17.4718 | 43.8984 | 0.72334 | 0.57764 | 0.079941 | 45.6335 | 6.3156 | 11.5528 | 1.5989 | 6.048 | 22.3376 | 0.24571 | 204.559 | 0 | 0 | 88.0748 | 1.5008 | 75.04 | 5.1027 | 3.752 | Zona05REDES | EQUIPE ZONA 05 | Rede | PB11 | Zona05_PB11_Rede_NÓ54.5 | DIVISA DE ZONA | BB09 | 203253.842 | 8237465.867 | 203220.061 | 8237403.308 | -15.9246 | -47.7717 | Zona05_PB11_Rede_NÓ54.5
566 | https://www.google.com/maps/dir/-15.917302,-47.760003/-15.9248611,-47.7679322/data=!4m3!4m2!3e0!5i2 | TUBO PEAD | PN10 | PE100 | TUBO PEAD | ELETROFUSÃO | 63 | PEAD | REDES | Zona05 | M | 63.87 | VCA | VIA | REDE | LINEAR | Zona05_PB11_Rede_TR007 | TERCIÁRIA | A.RED.SSB-D014.V03.T01.012/037 | 012/037 | REVISÃO 08 | 2025-08-13 | ST MORRO DA CRUZ | CHÁCARA 54 | S/DEFINIÇÃO | 3.4 | TRECHO DE Zona05_PB11_Rede_NÓ54.9 A Zona05_PB11_Rede_NÓ55.2; INCLUI 4,00 M DE TUBO DESENHADO NO PRÓPRIO NÓ (NÓ54.9: anel de ponta/toco) | 5.8.44 | TUBO PEADPEAD63VCAREDESZona05 | 1.2 | 1.363 | 0.65 | 0.1 | 0.1991 | 0.363 | 3.4 | 63.87 | 63.87 | 1 | 127.74 | 56.5856 | 4.1516 | 14.871 | 37.364 | 0.61567 | 0.49166 | 0.068041 | 38.8408 | 5.3755 | 9.8331 | 1.3609 | 5.1478 | 19.0125 | 0.20914 | 174.1096 | 0 | 0 | 65.3537 | 1.2774 | 63.87 | 4.3432 | 3.1935 | Zona05REDES | EQUIPE ZONA 05 | Rede | PB11 | Zona05_PB11_Rede_NÓ54.9 | Zona05_PB11_Rede_NÓ55.2 | 2C3E8, 2CEA0, AFF0 | 203645.571 | 8237410.851 | 203694.156 | 8237438.701 | -15.9247 | -47.7677 | Zona05_PB11_Rede_NÓ54.9
567 | https://www.google.com/maps/dir/-15.917302,-47.760003/-15.9253497,-47.7675548/data=!4m3!4m2!3e0!5i2 | TUBO PEAD | PN10 | PE100 | TUBO PEAD | ELETROFUSÃO | 63 | PEAD | REDES | Zona05 | M | 297.57 | VCA | VIA | REDE | LINEAR | Zona05_PB11_Rede_TR008 | TERCIÁRIA | A.RED.SSB-D014.V03.T01.012/037 | 012/037 | REVISÃO 08 | 2025-08-13 | ST MORRO DA CRUZ | CHÁCARA 57 | S/DEFINIÇÃO | 3.2 | TRECHO DE Zona05_PB11_Rede_NÓ55.1 A Zona05_PB08_Rede_NÓ1.8 | 5.8.44 | TUBO PEADPEAD63VCAREDESZona05 | 1.2 | 1.363 | 0.65 | 0.1 | 0.9276 | 0.363 | 3.2 | 297.57 | 297.57 | 3 | 595.14 | 263.6321 | 19.3421 | 69.284 | 174.0785 | 2.8684 | 2.2906 | 0.317 | 180.9591 | 25.0442 | 45.8124 | 6.3403 | 23.9834 | 88.5793 | 0.97437 | 811.1758 | 0 | 0 | 286.5718 | 5.9514 | 297.57 | 20.2348 | 14.8785 | Zona05REDES | EQUIPE ZONA 05 | Rede | PB11 | Zona05_PB11_Rede_NÓ55.1 | Zona05_PB08_Rede_NÓ1.8 | B794, B797, B79A | 203686.724 | 8237357.286 | 203429.122 | 8237505.714 | -15.9247 | -47.7688 | Zona05_PB11_Rede_NÓ55.1
568 | https://www.google.com/maps/dir/-15.917302,-47.760003/-15.9249887,-47.7706029/data=!4m3!4m2!3e0!5i2 | TUBO PEAD | PN10 | PE100 | TUBO PEAD | ELETROFUSÃO | 63 | PEAD | REDES | Zona05 | M | 73.7 | VCA | VIA | REDE | LINEAR | Zona05_PB11_Rede_TR009 | TERCIÁRIA | A.RED.SSB-D014.V03.T01.012/037 | 012/037 | REVISÃO 08 | 2025-08-13 | ST MORRO DA CRUZ | CHÁCARA 52 | S/DEFINIÇÃO | 3.8 | TRECHO DE Zona05_PB11_Rede_NÓ1.5 A Zona05_PB11_Rede_NÓ1.9 | 5.8.44 | TUBO PEADPEAD63VCAREDESZona05 | 1.2 | 1.363 | 0.65 | 0.1 | 0.22974 | 0.363 | 3.8 | 73.7 | 73.7 | 1 | 147.4 | 65.2945 | 4.7905 | 17.1598 | 43.1145 | 0.71042 | 0.56733 | 0.078513 | 44.8187 | 6.2028 | 11.3465 | 1.5703 | 5.94 | 21.9387 | 0.24133 | 200.9062 | 0 | 0 | 84.2841 | 1.474 | 73.7 | 5.0116 | 3.685 | Zona05REDES | EQUIPE ZONA 05 | Rede | PB11 | Zona05_PB11_Rede_NÓ1.5 | Zona05_PB11_Rede_NÓ1.9 | B1D3 | 203359.626 | 8237392.922 | 203393.038 | 8237458.199 | -15.9247 | -47.7704 | Zona05_PB11_Rede_NÓ1.5
569 | https://www.google.com/maps/dir/-15.917302,-47.760003/-15.9246237,-47.7723200/data=!4m3!4m2!3e0!5i2 | TUBO PEAD | PN10 | PE100 | TUBO PEAD | ELETROFUSÃO | 63 | PEAD | REDES | Zona05 | M | 25.32 | VCA | VIA | REDE | LINEAR | Zona05_PB11_Rede_TR010 | TERCIÁRIA | A.RED.SSB-D014.V03.T01.012/037 | 012/037 | REVISÃO 08 | 2025-08-13 | ST MORRO DA CRUZ | CHÁCARA 57 | S/DEFINIÇÃO | 3.6 | TRECHO DE Zona05_PB11_Rede_NÓ2.3 A Zona05_PB11_Rede_NÓ2.5 | 5.8.44 | TUBO PEADPEAD63VCAREDESZona05 | 1.2 | 1.363 | 0.65 | 0.1 | 0.078929 | 0.363 | 3.6 | 25.32 | 25.32 | 0 | 50.64 | 22.4323 | 1.6458 | 5.8953 | 14.8122 | 0.24407 | 0.19491 | 0.026974 | 15.3977 | 2.131 | 3.8981 | 0.53949 | 2.0407 | 7.5371 | 0.082908 | 69.0223 | 0 | 0 | 27.4322 | 0.5064 | 25.32 | 1.7218 | 1.266 | Zona05REDES | EQUIPE ZONA 05 | Rede | PB11 | Zona05_PB11_Rede_NÓ2.3 | Zona05_PB11_Rede_NÓ2.5 | B04A | 203175.118 | 8237430.889 | 203196.801 | 8237417.929 | -15.9247 | -47.7722 | Zona05_PB11_Rede_NÓ2.3
570 | https://www.google.com/maps/dir/-15.917302,-47.760003/-15.9246571,-47.7697880/data=!4m3!4m2!3e0!5i2 | TUBO PEAD | PN10 | PE100 | TUBO PEAD | ELETROFUSÃO | 63 | PEAD | REDES | Zona05 | M | 38.34 | VCA | VIA | REDE | LINEAR | Zona05_PB11_Rede_TR011 | TERCIÁRIA | A.RED.SSB-D014.V03.T01.012/037 | 012/037 | REVISÃO 08 | 2025-08-13 | ST MORRO DA CRUZ | CHÁCARA 54 | S/DEFINIÇÃO | 3.8 | TRECHO DE Zona05_PB11_Rede_NÓ1.15 A Zona05_PB11_Rede_NÓ1.14 | 5.8.44 | TUBO PEADPEAD63VCAREDESZona05 | 1.2 | 1.363 | 0.65 | 0.1 | 0.11952 | 0.363 | 3.8 | 38.34 | 38.34 | 0 | 76.68 | 33.9673 | 2.4921 | 8.9268 | 22.4289 | 0.36957 | 0.29513 | 0.040844 | 23.3154 | 3.2268 | 5.9026 | 0.81691 | 3.0901 | 11.4129 | 0.12554 | 104.5148 | 0 | 0 | 43.846 | 0.7668 | 38.34 | 2.6071 | 1.917 | Zona05REDES | EQUIPE ZONA 05 | Rede | PB11 | Zona05_PB11_Rede_NÓ1.15 | Zona05_PB11_Rede_NÓ1.14 | AFF6 | 203446.449 | 8237430.792 | 203430.103 | 8237396.294 | -15.9248 | -47.7699 | Zona05_PB11_Rede_NÓ1.15
571 | https://www.google.com/maps/dir/-15.917302,-47.760003/-15.9246571,-47.7697880/data=!4m3!4m2!3e0!5i2 | TUBO PEAD | PN10 | PE100 | TUBO PEAD | ELETROFUSÃO | 63 | PEAD | REDES | Zona05 | M | 77.78 | VCA | VIA | REDE | LINEAR | Zona05_PB11_Rede_TR012 | TERCIÁRIA | A.RED.SSB-D014.V03.T01.012/037 | 012/037 | REVISÃO 08 | 2025-08-13 | ST MORRO DA CRUZ | CHÁCARA 54 | S/DEFINIÇÃO | 3.8 | TRECHO DE Zona05_PB11_Rede_NÓ1.15 A Zona05_PB11_Rede_NÓ19.3 | 5.8.44 | TUBO PEADPEAD63VCAREDESZona05 | 1.2 | 1.363 | 0.65 | 0.1 | 0.24246 | 0.363 | 3.8 | 77.78 | 77.78 | 1 | 155.56 | 68.9092 | 5.0557 | 18.1097 | 45.5013 | 0.74975 | 0.59873 | 0.08286 | 47.2998 | 6.5462 | 11.9746 | 1.6573 | 6.2689 | 23.1532 | 0.25468 | 212.0283 | 0 | 0 | 88.95 | 1.5556 | 77.78 | 5.289 | 3.889 | Zona05REDES | EQUIPE ZONA 05 | Rede | PB11 | Zona05_PB11_Rede_NÓ1.15 | Zona05_PB11_Rede_NÓ19.3 | B78E | 203446.449 | 8237430.792 | 203514.895 | 8237393.883 | -15.9248 | -47.7695 | Zona05_PB11_Rede_NÓ1.15
572 | https://www.google.com/maps/dir/-15.917302,-47.760003/-15.9249887,-47.7706029/data=!4m3!4m2!3e0!5i2 | TUBO PEAD | PN10 | PE100 | TUBO PEAD | ELETROFUSÃO | 63 | PEAD | REDES | Zona05 | M | 60.25 | VCA | VIA | REDE | LINEAR | Zona05_PB11_Rede_TR013 | TERCIÁRIA | A.RED.SSB-D014.V03.T01.012/037 | 012/037 | REVISÃO 08 | 2025-08-13 | ST MORRO DA CRUZ | CHÁCARA 52 | S/DEFINIÇÃO | 3.8 | TRECHO DE Zona05_PB11_Rede_NÓ1.5 A Zona05_PB11_Rede_NÓ2.9 | 5.8.44 | TUBO PEADPEAD63VCAREDESZona05 | 1.2 | 1.363 | 0.65 | 0.1 | 0.18781 | 0.363 | 3.8 | 60.25 | 60.25 | 1 | 120.5 | 53.3785 | 3.9162 | 14.0282 | 35.2463 | 0.58077 | 0.46379 | 0.064185 | 36.6394 | 5.0708 | 9.2758 | 1.2837 | 4.856 | 17.935 | 0.19728 | 164.2415 | 0 | 0 | 68.9025 | 1.205 | 60.25 | 4.097 | 3.0125 | Zona05REDES | EQUIPE ZONA 05 | Rede | PB11 | Zona05_PB11_Rede_NÓ1.5 | Zona05_PB11_Rede_NÓ2.9 | 2C8E6, B7CD | 203359.626 | 8237392.922 | 203307.724 | 8237423.468 | -15.9249 | -47.7708 | Zona05_PB11_Rede_NÓ1.5
573 | https://www.google.com/maps/dir/-15.917302,-47.760003/-15.9246154,-47.7674754/data=!4m3!4m2!3e0!5i2 | TUBO PEAD | PN10 | PE100 | TUBO PEAD | TERMOFUSÃO | 225 | PEAD | REDES | Zona05 | M | 83.7 | VCA | VIA | REDE | LINEAR | Zona05_PB11_Rede_TR014 | SECUNDÁRIA | A.RED.SSB-D014.V03.T01.012/037 | 012/037 | REVISÃO 08 | 2025-08-13 | ST MORRO DA CRUZ | CHÁCARA 55 | S/DEFINIÇÃO | 3.3 | TRECHO DE Zona05_PB11_Rede_NÓ55.2 A Zona05_PB11_Rede_NÓ55.1 | 5.8.38 | TUBO PEADPEAD225VCAREDESZona05 | 1.2 | 1.525 | 0.8 | 0.1 | 3.328 | 0.525 | 3.3 | 83.7 | 83.7 | 1 | 167.4 | 102.114 | 6.696 | 31.826 | 60.264 | 1.111 | 0.88724 | 0.12279 | 70.0918 | 9.7005 | 17.7448 | 2.4558 | 6.746 | 41.3947 | 0.45534 | 0 | 255.285 | 0 | 138.105 | 1.674 | 83.7 | 5.6916 | 4.185 | Zona05REDES | EQUIPE ZONA 05 | Rede | PB11 | Zona05_PB11_Rede_NÓ55.2 | Zona05_PB11_Rede_NÓ55.1 | B1BE | 203694.156 | 8237438.701 | 203686.724 | 8237357.286 | -15.925 | -47.7674 | Zona05_PB11_Rede_NÓ55.2
574 | https://www.google.com/maps/dir/-15.917302,-47.760003/-15.9249667,-47.7699448/data=!4m3!4m2!3e0!5i2 | TUBO PEAD | PN10 | PE100 | TUBO PEAD | ELETROFUSÃO | 63 | PEAD | REDES | Zona05 | M | 37.4 | VCA | VIA | REDE | LINEAR | Zona05_PB11_Rede_TR015 | TERCIÁRIA | A.RED.SSB-D014.V03.T01.012/037 | 012/037 | REVISÃO 08 | 2025-08-13 | ST MORRO DA CRUZ | CHÁCARA 53 | S/DEFINIÇÃO | 3.8 | TRECHO DE Zona05_PB11_Rede_NÓ1.14 A Zona05_PB11_Rede_NÓ1.11 | 5.8.44 | TUBO PEADPEAD63VCAREDESZona05 | 1.2 | 1.363 | 0.65 | 0.1 | 0.11658 | 0.363 | 3.8 | 37.4 | 37.4 | 0 | 74.8 | 33.1345 | 2.431 | 8.7079 | 21.879 | 0.36051 | 0.2879 | 0.039843 | 22.7438 | 3.1477 | 5.7579 | 0.79688 | 3.0143 | 11.1331 | 0.12246 | 101.9524 | 0 | 0 | 42.771 | 0.748 | 37.4 | 2.5432 | 1.87 | Zona05REDES | EQUIPE ZONA 05 | Rede | PB11 | Zona05_PB11_Rede_NÓ1.14 | Zona05_PB11_Rede_NÓ1.11 | 2CBB4, ADC8 | 203430.103 | 8237396.294 | 203411.008 | 8237364.15 | -15.9251 | -47.77 | Zona05_PB11_Rede_NÓ1.14
575 | https://www.google.com/maps/dir/-15.917302,-47.760003/-15.9252547,-47.7701270/data=!4m3!4m2!3e0!5i0 | TUBO PEAD | PN10 | PE100 | TUBO PEAD | ELETROFUSÃO | 63 | PEAD | REDES | Zona05 | M | 57.86 | VCA | VIA | REDE | LINEAR | Zona05_PB11_Rede_TR016 | TERCIÁRIA | A.RED.SSB-D014.V03.T01.012/037 | 012/037 | REVISÃO 08 | 2025-08-13 | ST MORRO DA CRUZ | CHÁCARA 52 | S/DEFINIÇÃO | 2.8 | TRECHO DE Zona05_PB11_Rede_NÓ1.11 A Zona05_PB11_Rede_NÓ1.5 | 5.8.44 | TUBO PEADPEAD63VCAREDESZona05 | 1.2 | 1.363 | 0.65 | 0.1 | 0.18036 | 0.363 | 2.8 | 57.86 | 57.86 | 1 | 115.72 | 51.2611 | 3.7609 | 13.4717 | 33.8481 | 0.55774 | 0.44539 | 0.061639 | 35.186 | 4.8696 | 8.9078 | 1.2328 | 4.6634 | 17.2235 | 0.18946 | 157.7264 | 0 | 0 | 48.7563 | 1.1572 | 57.86 | 3.9345 | 2.893 | Zona05REDES | EQUIPE ZONA 05 | Rede | PB11 | Zona05_PB11_Rede_NÓ1.11 | Zona05_PB11_Rede_NÓ1.5 | B1CA | 203410.105 | 8237364.652 | 203359.626 | 8237392.922 | -15.9251 | -47.7704 | Zona05_PB11_Rede_NÓ1.11
576 | https://www.google.com/maps/dir/-15.917302,-47.760003/-15.9249667,-47.7699448/data=!4m3!4m2!3e0!5i2 | TUBO PEAD | PN10 | PE100 | TUBO PEAD | ELETROFUSÃO | 63 | PEAD | REDES | Zona05 | M | 90.25 | VCA | VIA | REDE | LINEAR | Zona05_PB11_Rede_TR017 | TERCIÁRIA | A.RED.SSB-D014.V03.T01.012/037 | 012/037 | REVISÃO 08 | 2025-08-13 | ST MORRO DA CRUZ | CHÁCARA 53 | S/DEFINIÇÃO | 3.8 | TRECHO DE Zona05_PB11_Rede_NÓ1.14 A Zona05_PB11_Rede_NÓ19.2 | 5.8.44 | TUBO PEADPEAD63VCAREDESZona05 | 1.2 | 1.363 | 0.65 | 0.1 | 0.28133 | 0.363 | 3.8 | 90.25 | 90.25 | 1 | 180.5 | 79.957 | 5.8662 | 21.0132 | 52.7963 | 0.86996 | 0.69472 | 0.096144 | 54.8831 | 7.5957 | 13.8945 | 1.923 | 7.2739 | 26.8652 | 0.29552 | 246.0215 | 0 | 0 | 103.2108 | 1.805 | 90.25 | 6.137 | 4.5125 | Zona05REDES | EQUIPE ZONA 05 | Rede | PB11 | Zona05_PB11_Rede_NÓ1.14 | Zona05_PB11_Rede_NÓ19.2 | 2CF80, B785 | 203430.103 | 8237396.294 | 203508.039 | 8237350.815 | -15.9252 | -47.7696 | Zona05_PB11_Rede_NÓ1.14
577 | https://www.google.com/maps/dir/-15.917302,-47.760003/-15.9249986,-47.7691538/data=!4m3!4m2!3e0!5i2 | TUBO PEAD | PN10 | PE100 | TUBO PEAD | ELETROFUSÃO | 90 | PEAD | REDES | Zona05 | M | 173.61 | VCA | VIA | REDE | LINEAR | Zona05_PB11_Rede_TR018 | SECUNDÁRIA | A.RED.SSB-D014.V03.T01.012/037 | 012/037 | REVISÃO 08 | 2025-08-13 | ST MORRO DA CRUZ | CHÁCARA 54 | S/DEFINIÇÃO | 3.3 | TRECHO DE Zona05_PB11_Rede_NÓ19.3 A Zona05_PB11_Rede_NÓ82.3 | 5.8.45 | TUBO PEADPEAD90VCAREDESZona05 | 1.2 | 1.39 | 0.75 | 0.1 | 1.1045 | 0.39 | 3.3 | 173.61 | 173.61 | 2 | 347.22 | 180.9884 | 13.0207 | 49.6765 | 117.1868 | 1.9692 | 1.5726 | 0.21763 | 124.2319 | 17.1933 | 31.4511 | 4.3527 | 13.9925 | 63.1075 | 0.69418 | 482.6358 | 0 | 0 | 210.5455 | 3.4722 | 173.61 | 11.8055 | 8.6805 | Zona05REDES | EQUIPE ZONA 05 | Rede | PB11 | Zona05_PB11_Rede_NÓ19.3 | Zona05_PB11_Rede_NÓ82.3 | B78B, B791 | 203514.895 | 8237393.883 | 203665.603 | 8237307.693 | -15.9254 | -47.7685 | Zona05_PB11_Rede_NÓ19.3
578 | https://www.google.com/maps/dir/-15.917302,-47.760003/-15.9252547,-47.7701270/data=!4m3!4m2!3e0!5i0 | TUBO PEAD | PN10 | PE100 | TUBO PEAD | ELETROFUSÃO | 63 | PEAD | REDES | Zona05 | M | 98.25 | VCA | VIA | REDE | LINEAR | Zona05_PB11_Rede_TR019 | TERCIÁRIA | A.RED.SSB-D014.V03.T01.012/037 | 012/037 | REVISÃO 08 | 2025-08-13 | ST MORRO DA CRUZ | CHÁCARA 52 | S/DEFINIÇÃO | 2.8 | TRECHO DE Zona05_PB11_Rede_NÓ1.11 A Zona05_PB11_Rede_NÓ19.1; INCLUI 1,03 M DE TUBO DESENHADO NO PRÓPRIO NÓ (NÓ1.11: anel de ponta/toco) | 5.8.44 | TUBO PEADPEAD63VCAREDESZona05 | 1.2 | 1.363 | 0.65 | 0.1 | 0.30627 | 0.363 | 2.8 | 98.25 | 98.25 | 1 | 196.5 | 87.0446 | 6.3863 | 22.8758 | 57.4763 | 0.94707 | 0.75631 | 0.10467 | 59.7481 | 8.269 | 15.1261 | 2.0934 | 7.9187 | 29.2466 | 0.32171 | 267.8295 | 0 | 0 | 82.7913 | 1.965 | 98.25 | 6.681 | 4.9125 | Zona05REDES | EQUIPE ZONA 05 | Rede | PB11 | Zona05_PB11_Rede_NÓ1.11 | Zona05_PB11_Rede_NÓ19.1 | B410 | 203411.008 | 8237364.149 | 203494.633 | 8237314.929 | -15.9255 | -47.7697 | Zona05_PB11_Rede_NÓ1.11
579 | https://www.google.com/maps/dir/-15.917302,-47.760003/-15.9257950,-47.7677581/data=!4m3!4m2!3e0!5i2 | TUBO PEAD | PN10 | PE100 | TUBO PEAD | TERMOFUSÃO | 225 | PEAD | REDES | Zona05 | M | 53.91 | VCA | VIA | REDE | LINEAR | Zona05_PB11_Rede_TR020 | SECUNDÁRIA | A.RED.SSB-D014.V03.T01.012/037 | 012/037 | REVISÃO 08 | 2025-08-13 | ST MORRO DA CRUZ | CHÁCARA 54 | S/DEFINIÇÃO | 3.1 | TRECHO DE Zona05_PB11_Rede_NÓ82.3 A Zona05_PB11_Rede_NÓ55.1 | 5.8.38 | TUBO PEADPEAD225VCAREDESZona05 | 1.2 | 1.525 | 0.8 | 0.1 | 2.1435 | 0.525 | 3.1 | 53.91 | 53.91 | 1 | 107.82 | 65.7702 | 4.3128 | 20.4987 | 38.8152 | 0.7156 | 0.57146 | 0.079085 | 45.1452 | 6.248 | 11.4292 | 1.5818 | 4.345 | 26.6617 | 0.29328 | 0 | 164.4255 | 0 | 83.5605 | 1.0782 | 53.91 | 3.6659 | 2.6955 | Zona05REDES | EQUIPE ZONA 05 | Rede | PB11 | Zona05_PB11_Rede_NÓ82.3 | Zona05_PB11_Rede_NÓ55.1 | B029 | 203665.603 | 8237307.693 | 203686.724 | 8237357.286 | -15.9256 | -47.7677 | Zona05_PB11_Rede_NÓ82.3
580 | https://www.google.com/maps/dir/-15.917302,-47.760003/-15.9261063,-47.7679034/data=!4m3!4m2!3e0!5i2 | TUBO PEAD | PN10 | PE100 | TUBO PEAD | ELETROFUSÃO | 90 | PEAD | REDES | Zona05 | M | 162.34 | VCA | VIA | REDE | LINEAR | Zona05_PB11_Rede_TR021 | SECUNDÁRIA | A.RED.SSB-D014.V03.T01.012/037 | 012/037 | REVISÃO 08 | 2025-08-13 | ST MORRO DA CRUZ | Q 53 | S/DEFINIÇÃO | 3.1 | TRECHO DE Zona05_PB11_Rede_NÓ82.2 A Zona05_PB11_Rede_NÓ19.2 | 5.8.45 | TUBO PEADPEAD90VCAREDESZona05 | 1.2 | 1.39 | 0.75 | 0.1 | 1.0328 | 0.39 | 3.1 | 162.34 | 162.34 | 2 | 324.68 | 169.2395 | 12.1755 | 46.4517 | 109.5795 | 1.8414 | 1.4705 | 0.2035 | 116.1673 | 16.0772 | 29.4094 | 4.0702 | 13.0842 | 59.0108 | 0.64912 | 451.3052 | 0 | 0 | 184.9458 | 3.2468 | 162.34 | 11.0391 | 8.117 | Zona05REDES | EQUIPE ZONA 05 | Rede | PB11 | Zona05_PB11_Rede_NÓ82.2 | Zona05_PB11_Rede_NÓ19.2 | 2C963, 2CF82 | 203650.493 | 8237273.02 | 203508.039 | 8237350.815 | -15.9258 | -47.7686 | Zona05_PB11_Rede_NÓ82.2
581 | https://www.google.com/maps/dir/-15.917302,-47.760003/-15.9261063,-47.7679034/data=!4m3!4m2!3e0!5i2 | TUBO PEAD | PN10 | PE100 | TUBO PEAD | TERMOFUSÃO | 225 | PEAD | REDES | Zona05 | M | 37.85 | VCA | VIA | REDE | LINEAR | Zona05_PB11_Rede_TR022 | SECUNDÁRIA | A.RED.SSB-D014.V03.T01.012/037 | 012/037 | REVISÃO 08 | 2025-08-13 | ST MORRO DA CRUZ | Q 53 | S/DEFINIÇÃO | 3.1 | TRECHO DE Zona05_PB11_Rede_NÓ82.2 A Zona05_PB11_Rede_NÓ82.3 | 5.8.38 | TUBO PEADPEAD225VCAREDESZona05 | 1.2 | 1.525 | 0.8 | 0.1 | 1.5049 | 0.525 | 3.1 | 37.85 | 37.85 | 0 | 75.7 | 46.177 | 3.028 | 14.3921 | 27.252 | 0.50242 | 0.40122 | 0.055525 | 31.6963 | 4.3867 | 8.0244 | 1.1105 | 3.0506 | 18.7191 | 0.20591 | 0 | 115.4425 | 0 | 58.6675 | 0.757 | 37.85 | 2.5738 | 1.8925 | Zona05REDES | EQUIPE ZONA 05 | Rede | PB11 | Zona05_PB11_Rede_NÓ82.2 | Zona05_PB11_Rede_NÓ82.3 | ADE0 | 203650.493 | 8237273.02 | 203665.603 | 8237307.693 | -15.926 | -47.7678 | Zona05_PB11_Rede_NÓ82.2
582 | https://www.google.com/maps/dir/-15.917302,-47.760003/-15.9264569,-47.7680788/data=!4m3!4m2!3e0!5i2 | TUBO PEAD | PN10 | PE100 | TUBO PEAD | ELETROFUSÃO | 90 | PEAD | REDES | Zona05 | M | 159.73 | VCA | VIA | REDE | LINEAR | Zona05_PB11_Rede_TR023 | SECUNDÁRIA | A.RED.SSB-D014.V03.T01.012/037 | 012/037 | REVISÃO 08 | 2025-08-13 | ST MORRO DA CRUZ | CHÁCARA 52 | S/DEFINIÇÃO | 3.1 | TRECHO DE Zona05_PB11_Rede_NÓ82.1 A Zona05_PB11_Rede_NÓ19.1; INCLUI 0,35 M DE TUBO DESENHADO NO PRÓPRIO NÓ (NÓ19.1: anel de ponta/toco) | 5.8.45 | TUBO PEADPEAD90VCAREDESZona05 | 1.2 | 1.39 | 0.75 | 0.1 | 1.0162 | 0.39 | 3.1 | 159.73 | 159.73 | 2 | 319.46 | 166.5185 | 11.9797 | 45.7049 | 107.8178 | 1.8118 | 1.4468 | 0.20023 | 114.2996 | 15.8187 | 28.9366 | 4.0047 | 12.8738 | 58.0621 | 0.63868 | 444.0494 | 0 | 0 | 181.9724 | 3.1946 | 159.73 | 10.8616 | 7.9865 | Zona05REDES | EQUIPE ZONA 05 | Rede | PB11 | Zona05_PB11_Rede_NÓ82.1 | Zona05_PB11_Rede_NÓ19.1 | B7D9, B7DC | 203632.208 | 8237233.95 | 203494.938 | 8237314.755 | -15.9261 | -47.7687 | Zona05_PB11_Rede_NÓ82.1
583 | https://www.google.com/maps/dir/-15.917302,-47.760003/-15.9264569,-47.7680788/data=!4m3!4m2!3e0!5i2 | TUBO PEAD | PN10 | PE100 | TUBO PEAD | TERMOFUSÃO | 225 | PEAD | REDES | Zona05 | M | 43.16 | VCA | VIA | REDE | LINEAR | Zona05_PB11_Rede_TR024 | SECUNDÁRIA | A.RED.SSB-D014.V03.T01.012/037 | 012/037 | REVISÃO 08 | 2025-08-13 | ST MORRO DA CRUZ | CHÁCARA 52 | S/DEFINIÇÃO | 3.1 | TRECHO DE Zona05_PB11_Rede_NÓ82.1 A Zona05_PB11_Rede_NÓ82.2 | 5.8.38 | TUBO PEADPEAD225VCAREDESZona05 | 1.2 | 1.525 | 0.8 | 0.1 | 1.7161 | 0.525 | 3.1 | 43.16 | 43.16 | 0 | 86.32 | 52.6552 | 3.4528 | 16.4111 | 31.0752 | 0.5729 | 0.45751 | 0.063315 | 36.1429 | 5.0021 | 9.1501 | 1.2663 | 3.4786 | 21.3452 | 0.2348 | 0 | 131.638 | 0 | 66.898 | 0.8632 | 43.16 | 2.9349 | 2.158 | Zona05REDES | EQUIPE ZONA 05 | Rede | PB11 | Zona05_PB11_Rede_NÓ82.1 | Zona05_PB11_Rede_NÓ82.2 | B023 | 203632.208 | 8237233.95 | 203650.493 | 8237273.02 | -15.9263 | -47.768 | Zona05_PB11_Rede_NÓ82.1
584 | https://www.google.com/maps/dir/-15.917302,-47.760003/-15.9264569,-47.7680788/data=!4m3!4m2!3e0!5i2 | TUBO PEAD | PN10 | PE100 | TUBO PEAD | TERMOFUSÃO | 225 | PEAD | REDES | Zona05 | M | 3.62 | VCA | VIA | REDE | LINEAR | Zona05_PB11_Rede_TR025 | SECUNDÁRIA | A.RED.SSB-D014.V03.T01.012/037 | 012/037 | REVISÃO 08 | 2025-08-13 | ST MORRO DA CRUZ | CHÁCARA 52 | S/DEFINIÇÃO | 3.1 | TRECHO DE Zona05_PB11_Rede_NÓ82.1 A Zona05_PB11_CH_VRP-11 | 5.8.38 | TUBO PEADPEAD225VCAREDESZona05 | 1.2 | 1.525 | 0.8 | 0.1 | 0.14393 | 0.525 | 3.1 | 3.62 | 3.62 | 0 | 7.24 | 4.4164 | 0.2896 | 1.3765 | 2.6064 | 0.048052 | 0.038373 | 0.0053105 | 3.0315 | 0.41954 | 0.76746 | 0.10621 | 0.29176 | 1.7903 | 0.019693 | 0 | 11.041 | 0 | 5.611 | 0.0724 | 3.62 | 0.24616 | 0.181 | Zona05REDES | EQUIPE ZONA 05 | Rede | PB11 | Zona05_PB11_Rede_NÓ82.1 | Zona05_PB11_CH_VRP-11 | 3724D | 203632.208 | 8237233.95 | 203632.386 | 8237230.647 | -15.9265 | -47.7681 | Zona05_PB11_Rede_NÓ82.1
585 | https://www.google.com/maps/dir/-15.917302,-47.760003/-15.9264868,-47.7680777/data=!4m3!4m2!3e0!5i2 | TUBO PEAD | PN10 | PE100 | TUBO PEAD | TERMOFUSÃO | 225 | PEAD | REDES | Zona05 | M | 3.07 | VCA | VIA | REDE | LINEAR | Zona05_PB11_Rede_TR026 | SECUNDÁRIA | A.RED.SSB-D014.V03.T01.012/037 | 012/037 | REVISÃO 08 | 2025-08-13 | ST MORRO DA CRUZ | CHÁCARA 52 | S/DEFINIÇÃO | 3.1 | TRECHO DE Zona05_PB11_CH_VRP-11 A DIVISA DE ZONA; TRECHO DIVIDIDO NA DIVISA DE ZONA (TRECHO ORIGINAL ENTRE PONTOS DA REDE: 534,48 M) | 5.8.38 | TUBO PEADPEAD225VCAREDESZona05 | 1.2 | 1.525 | 0.8 | 0.1 | 0.12207 | 0.525 | 3.1 | 3.07 | 3.07 | 0 | 6.14 | 3.7454 | 0.2456 | 1.1673 | 2.2104 | 0.040751 | 0.032543 | 0.0045037 | 2.5709 | 0.3558 | 0.65085 | 0.090076 | 0.24743 | 1.5183 | 0.016701 | 0 | 9.3635 | 0 | 4.7585 | 0.0614 | 3.07 | 0.20876 | 0.1535 | Zona05REDES | EQUIPE ZONA 05 | Rede | PB11 | Zona05_PB11_CH_VRP-11 | DIVISA DE ZONA | 3724D | 203632.386 | 8237230.647 | 203633.214 | 8237227.852 | -15.9265 | -47.7681 | Zona05_PB11_CH_VRP-11
586 | https://www.google.com/maps/dir/-15.917302,-47.760003/-15.9241914,-47.7619921/data=!4m3!4m2!3e0!5i0 | TUBO PEAD | PN10 | PE100 | TUBO PEAD | ELETROFUSÃO | 63 | PEAD | REDES | Zona06 | M | 8.53 | VCA | VIA | REDE | LINEAR | Zona06_PB09_Rede_TR001 | TERCIÁRIA | A.RED.SSB-D014.V03.T01.010/037 | 010/037 | REVISÃO 08 | 2025-08-13 | ST MORRO DA CRUZ | CHÁCARA 85 | S/DEFINIÇÃO | 1.4 | TRECHO DE Zona06_PB09_Rede_NÓ2.1 A Zona06_PB09_Rede_DF-20 | 5.8.44 | TUBO PEADPEAD63VCAREDESZona06 | 1.2 | 1.363 | 0.65 | 0.1 | 0.02659 | 0.363 | 1.4 | 8.53 | 8.53 | 0 | 17.06 | 7.5572 | 0.55445 | 1.9861 | 4.9901 | 0.082224 | 0.065662 | 0.0090871 | 5.1873 | 0.71791 | 1.3132 | 0.18175 | 0.6875 | 2.5392 | 0.027931 | 23.2528 | 0 | 0 | 3.5939 | 0.1706 | 8.53 | 0.58004 | 0.4265 | Zona06REDES | EQUIPE ZONA 06 | Rede | PB09 | Zona06_PB09_Rede_NÓ2.1 | Zona06_PB09_Rede_DF-20 | 6C7ED | 204281 | 8237493.434 | 204289.527 | 8237493.397 | -15.9242 | -47.762 | Zona06_PB09_Rede_NÓ2.1
587 | https://www.google.com/maps/dir/-15.917302,-47.760003/-15.9254756,-47.7614877/data=!4m3!4m2!3e0!5i0 | TUBO PEAD | PN10 | PE100 | TUBO PEAD | TERMOFUSÃO | 315 | PEAD | REDES | ADUTORA | M | 193.56 | VCA | VIA | REDE | LINEAR | Zona06_PB12_Adutora_TR001 | PRIMÁRIA | A.RED.SSB-D014.V03.T01.013/037 | 013/037 | REVISÃO 08 | 2025-08-13 | ST MORRO DA CRUZ | CHÁCARA 85 | S/DEFINIÇÃO | 1.3 | TRECHO DE Zona06_PB12_Adutora_NÓ42.1 A Zona06_PB12_Adutora_NÓ97.1; INCLUI 4,01 M DE TUBO DESENHADO NO PRÓPRIO NÓ (NÓ97.1: anel de ponta/toco) | 5.8.40 | TUBO PEADPEAD315VCAREDESADUTORA | 1.2 | 1.615 | 0.9 | 0.1 | 15.0844 | 0.615 | 1.3 | 193.56 | 193.56 | 2 | 387.12 | 281.3395 | 17.4204 | 92.0511 | 156.7836 | 3.0611 | 2.4445 | 0.3383 | 193.1136 | 26.7264 | 48.8895 | 6.7662 | 15.6004 | 123.2007 | 1.3552 | 0 | 625.1988 | 0 | 161.9226 | 3.8712 | 193.56 | 13.1621 | 9.678 | ADUTORAREDES | EQUIPE ADUTORA | Adutora | PB12 | Zona06_PB12_Adutora_NÓ42.1 | Zona06_PB12_Adutora_NÓ97.1 | 41AF1 | 204336.899 | 8237351.962 | 204372.996 | 8237538.034 | -15.9246 | -47.7613 | Zona06_PB12_Rede_NÓ42.1
588 | https://www.google.com/maps/dir/-15.917302,-47.760003/-15.9254756,-47.7614877/data=!4m3!4m2!3e0!5i0 | TUBO PEAD | PN10 | PE100 | TUBO PEAD | TERMOFUSÃO | 315 | PEAD | REDES | ADUTORA | M | 419.47 | VCA | VIA | REDE | LINEAR | Zona06_PB12_Adutora_TR002 | PRIMÁRIA | A.RED.SSB-D014.V03.T01.013/037 | 013/037 | REVISÃO 08 | 2025-08-13 | ST MORRO DA CRUZ | CHÁCARA 85 | S/DEFINIÇÃO | 1.3 | TRECHO DE DIVISA DE ZONA A Zona06_PB12_Adutora_NÓ42.1; TRECHO DIVIDIDO NA DIVISA DE ZONA (TRECHO ORIGINAL ENTRE PONTOS DA REDE: 716,45 M) | 5.8.40 | TUBO PEADPEAD315VCAREDESADUTORA | 1.2 | 1.615 | 0.9 | 0.1 | 32.6898 | 0.615 | 1.3 | 419.47 | 419.47 | 4 | 838.94 | 609.6996 | 37.7523 | 199.4869 | 339.7707 | 6.6337 | 5.2975 | 0.73313 | 418.5026 | 57.9196 | 105.95 | 14.6632 | 33.8082 | 266.992 | 2.9369 | 0 | 1354.8881 | 0 | 350.9076 | 8.3894 | 419.47 | 28.524 | 20.9735 | ADUTORAREDES | EQUIPE ADUTORA | Adutora | PB12 | DIVISA DE ZONA | Zona06_PB12_Adutora_NÓ42.1 | 41AF1, E89C | 204289.896 | 8236989.623 | 204336.899 | 8237351.962 | -15.9269 | -47.7615 | Zona06_PB12_Rede_NÓ42.1
589 | https://www.google.com/maps/dir/-15.917302,-47.760003/-15.9242890,-47.7612595/data=!4m3!4m2!3e0!5i0 | TUBO PEAD | PN10 | PE100 | TUBO PEAD | ELETROFUSÃO | 63 | PEAD | REDES | Zona06 | M | 48.86 | VCA | VIA | REDE | LINEAR | Zona06_PB12_Rede_TR001 | TERCIÁRIA | A.RED.SSB-D014.V03.T01.013/037 | 013/037 | REVISÃO 08 | 2025-08-13 | ST MORRO DA CRUZ |  | S/DEFINIÇÃO | 1.2 | TRECHO DE Zona06_PB12_Rede_NÓ1.15 A Zona06_PB12_Rede_NÓ54.12; INCLUI 4,01 M DE TUBO DESENHADO NO PRÓPRIO NÓ (NÓ54.12: anel de ponta/toco) | 5.8.44 | TUBO PEADPEAD63VCAREDESZona06 | 1.2 | 1.363 | 0.65 | 0.1 | 0.15231 | 0.363 | 1.2 | 48.86 | 48.86 | 0 | 97.72 | 43.2875 | 3.1759 | 11.3762 | 28.5831 | 0.47098 | 0.37611 | 0.052051 | 29.7129 | 4.1122 | 7.5222 | 1.0411 | 3.938 | 14.5444 | 0.15999 | 133.1924 | 0 | 0 | 17.6453 | 0.9772 | 48.86 | 3.3225 | 2.443 | Zona06REDES | EQUIPE ZONA 06 | Rede | PB12 | Zona06_PB12_Rede_NÓ1.15 | Zona06_PB12_Rede_NÓ54.12 | 37554 | 204359.635 | 8237483.667 | 204368.542 | 8237527.619 | -15.9241 | -47.7612 | Zona06_PB12_Rede_NÓ1.15
590 | https://www.google.com/maps/dir/-15.917302,-47.760003/-15.9241859,-47.7619124/data=!4m3!4m2!3e0!5i0 | TUBO PEAD | PN10 | PE100 | TUBO PEAD | ELETROFUSÃO | 63 | PEAD | REDES | Zona06 | M | 71.28 | VCA | VIA | REDE | LINEAR | Zona06_PB12_Rede_TR002 | TERCIÁRIA | A.RED.SSB-D014.V03.T01.013/037 | 013/037 | REVISÃO 08 | 2025-08-13 | ST MORRO DA CRUZ | CHÁCARA 85 | S/DEFINIÇÃO | 1.4 | TRECHO DE Zona06_PB09_Rede_DF-20 A Zona06_PB12_Rede_NÓ1.15 | 5.8.44 | TUBO PEADPEAD63VCAREDESZona06 | 1.2 | 1.363 | 0.65 | 0.1 | 0.2222 | 0.363 | 1.4 | 71.28 | 71.28 | 1 | 142.56 | 63.1505 | 4.6332 | 16.5963 | 41.6988 | 0.6871 | 0.5487 | 0.075935 | 43.347 | 5.9991 | 10.9739 | 1.5188 | 5.745 | 21.2183 | 0.2334 | 194.3093 | 0 | 0 | 30.0324 | 1.4256 | 71.28 | 4.847 | 3.564 | Zona06REDES | EQUIPE ZONA 06 | Rede | PB12 | Zona06_PB09_Rede_DF-20 | Zona06_PB12_Rede_NÓ1.15 | 6C7ED | 204289.527 | 8237493.397 | 204359.635 | 8237483.667 | -15.9242 | -47.7616 | Zona06_PB09_Rede_DF-20
591 | https://www.google.com/maps/dir/-15.917302,-47.760003/-15.9249346,-47.7621333/data=!4m3!4m2!3e0!5i0 | TUBO PEAD | PN10 | PE100 | TUBO PEAD | ELETROFUSÃO | 63 | PEAD | REDES | Zona06 | M | 84.21 | VCA | VIA | REDE | LINEAR | Zona06_PB12_Rede_TR003 | TERCIÁRIA | A.RED.SSB-D014.V03.T01.013/037 | 013/037 | REVISÃO 08 | 2025-08-13 | ST MORRO DA CRUZ | CHÁCARA 85 | S/DEFINIÇÃO | 1.3 | TRECHO DE Zona06_PB12_Rede_NÓ1.13 A Zona06_PB09_Rede_NÓ2.1 | 5.8.44 | TUBO PEADPEAD63VCAREDESZona06 | 1.2 | 1.363 | 0.65 | 0.1 | 0.2625 | 0.363 | 1.3 | 84.21 | 84.21 | 1 | 168.42 | 74.6058 | 5.4737 | 19.6068 | 49.2629 | 0.81173 | 0.64823 | 0.08971 | 51.21 | 7.0873 | 12.9646 | 1.7943 | 6.7871 | 25.0673 | 0.27574 | 229.5565 | 0 | 0 | 32.9459 | 1.6842 | 84.21 | 5.7263 | 4.2105 | Zona06REDES | EQUIPE ZONA 06 | Rede | PB12 | Zona06_PB12_Rede_NÓ1.13 | Zona06_PB09_Rede_NÓ2.1 | 41A6E, 6C7ED | 204266.968 | 8237410.945 | 204281 | 8237493.434 | -15.9246 | -47.7621 | Zona06_PB12_Rede_NÓ1.13
592 | https://www.google.com/maps/dir/-15.917302,-47.760003/-15.9249379,-47.7614011/data=!4m3!4m2!3e0!5i0 | TUBO PEAD | PN10 | PE100 | TUBO PEAD | ELETROFUSÃO | 63 | PEAD | REDES | Zona06 | M | 73.64 | VCA | VIA | REDE | LINEAR | Zona06_PB12_Rede_TR004 | TERCIÁRIA | A.RED.SSB-D014.V03.T01.013/037 | 013/037 | REVISÃO 08 | 2025-08-13 | ST MORRO DA CRUZ | CHÁCARA 85 | S/DEFINIÇÃO | 1.3 | TRECHO DE Zona06_PB12_Rede_NÓ1.14 A Zona06_PB12_Rede_NÓ1.15 | 5.8.44 | TUBO PEADPEAD63VCAREDESZona06 | 1.2 | 1.363 | 0.65 | 0.1 | 0.22955 | 0.363 | 1.3 | 73.64 | 73.64 | 1 | 147.28 | 65.2414 | 4.7866 | 17.1458 | 43.0794 | 0.70985 | 0.56686 | 0.078449 | 44.7822 | 6.1977 | 11.3373 | 1.569 | 5.9352 | 21.9208 | 0.24113 | 200.7426 | 0 | 0 | 28.8105 | 1.4728 | 73.64 | 5.0075 | 3.682 | Zona06REDES | EQUIPE ZONA 06 | Rede | PB12 | Zona06_PB12_Rede_NÓ1.14 | Zona06_PB12_Rede_NÓ1.15 | 37554 | 204345.419 | 8237411.615 | 204359.635 | 8237483.667 | -15.9246 | -47.7613 | Zona06_PB12_Rede_NÓ1.14
593 | https://www.google.com/maps/dir/-15.917302,-47.760003/-15.9249346,-47.7621333/data=!4m3!4m2!3e0!5i0 | TUBO PEAD | PN10 | PE100 | TUBO PEAD | ELETROFUSÃO | 63 | PEAD | REDES | Zona06 | M | 78.45 | VCA | VIA | REDE | LINEAR | Zona06_PB12_Rede_TR005 | TERCIÁRIA | A.RED.SSB-D014.V03.T01.013/037 | 013/037 | REVISÃO 08 | 2025-08-13 | ST MORRO DA CRUZ | CHÁCARA 85 | S/DEFINIÇÃO | 1.3 | TRECHO DE Zona06_PB12_Rede_NÓ1.13 A Zona06_PB12_Rede_NÓ1.14 | 5.8.44 | TUBO PEADPEAD63VCAREDESZona06 | 1.2 | 1.363 | 0.65 | 0.1 | 0.24455 | 0.363 | 1.3 | 78.45 | 78.45 | 1 | 156.9 | 69.5028 | 5.0992 | 18.2657 | 45.8933 | 0.75621 | 0.60389 | 0.083574 | 47.7072 | 6.6025 | 12.0778 | 1.6715 | 6.3229 | 23.3526 | 0.25688 | 213.8547 | 0 | 0 | 30.6924 | 1.569 | 78.45 | 5.3346 | 3.9225 | Zona06REDES | EQUIPE ZONA 06 | Rede | PB12 | Zona06_PB12_Rede_NÓ1.13 | Zona06_PB12_Rede_NÓ1.14 | 2C349 | 204266.968 | 8237410.945 | 204345.419 | 8237411.615 | -15.9249 | -47.7618 | Zona06_PB12_Rede_NÓ1.13
594 | https://www.google.com/maps/dir/-15.917302,-47.760003/-15.9249346,-47.7621333/data=!4m3!4m2!3e0!5i0 | TUBO PEAD | PN10 | PE100 | TUBO PEAD | ELETROFUSÃO | 63 | PEAD | REDES | Zona06 | M | 68.19 | VCA | VIA | REDE | LINEAR | Zona06_PB12_Rede_TR006 | TERCIÁRIA | A.RED.SSB-D014.V03.T01.013/037 | 013/037 | REVISÃO 08 | 2025-08-13 | ST MORRO DA CRUZ | CHÁCARA 85 | S/DEFINIÇÃO | 1.3 | TRECHO DE Zona06_PB12_Rede_NÓ1.13 A Zona06_PB12_Rede_NÓ59.4 | 5.8.44 | TUBO PEADPEAD63VCAREDESZona06 | 1.2 | 1.363 | 0.65 | 0.1 | 0.21256 | 0.363 | 1.3 | 68.19 | 68.19 | 1 | 136.38 | 60.4129 | 4.4323 | 15.8769 | 39.8912 | 0.65731 | 0.52491 | 0.072643 | 41.4679 | 5.739 | 10.4982 | 1.4529 | 5.4959 | 20.2985 | 0.22328 | 185.8859 | 0 | 0 | 26.6783 | 1.3638 | 68.19 | 4.6369 | 3.4095 | Zona06REDES | EQUIPE ZONA 06 | Rede | PB12 | Zona06_PB12_Rede_NÓ1.13 | Zona06_PB12_Rede_NÓ59.4 | 2CDD6, 41A6E, 6C7EB | 204266.968 | 8237410.945 | 204257.86 | 8237343.506 | -15.9252 | -47.7622 | Zona06_PB12_Rede_NÓ1.13
595 | https://www.google.com/maps/dir/-15.917302,-47.760003/-15.9249379,-47.7614011/data=!4m3!4m2!3e0!5i0 | TUBO PEAD | PN10 | PE100 | TUBO PEAD | ELETROFUSÃO | 63 | PEAD | REDES | Zona06 | M | 78.89 | VCA | VIA | REDE | LINEAR | Zona06_PB12_Rede_TR007 | TERCIÁRIA | A.RED.SSB-D014.V03.T01.013/037 | 013/037 | REVISÃO 08 | 2025-08-13 | ST MORRO DA CRUZ | CHÁCARA 85 | S/DEFINIÇÃO | 1.3 | TRECHO DE Zona06_PB12_Rede_NÓ1.14 A Zona06_PB12_Rede_NÓ59.7 | 5.8.44 | TUBO PEADPEAD63VCAREDESZona06 | 1.2 | 1.363 | 0.65 | 0.1 | 0.24592 | 0.363 | 1.3 | 78.89 | 78.89 | 1 | 157.78 | 69.8926 | 5.1278 | 18.3682 | 46.1506 | 0.76045 | 0.60728 | 0.084042 | 47.9748 | 6.6396 | 12.1455 | 1.6809 | 6.3583 | 23.4836 | 0.25832 | 215.0541 | 0 | 0 | 30.8645 | 1.5778 | 78.89 | 5.3645 | 3.9445 | Zona06REDES | EQUIPE ZONA 06 | Rede | PB12 | Zona06_PB12_Rede_NÓ1.14 | Zona06_PB12_Rede_NÓ59.7 | 37553 | 204345.419 | 8237411.615 | 204331.497 | 8237334.411 | -15.9253 | -47.7615 | Zona06_PB12_Rede_NÓ1.14
596 | https://www.google.com/maps/dir/-15.917302,-47.760003/-15.9255316,-47.7636461/data=!4m3!4m2!3e0!5i0 | TUBO PEAD | PN10 | PE100 | TUBO PEAD | ELETROFUSÃO | 110 | PEAD | REDES | Zona06 | M | 104.24 | VCA | VIA | REDE | LINEAR | Zona06_PB12_Rede_TR008 | SECUNDÁRIA | A.RED.SSB-D014.V03.T01.013/037 | 013/037 | REVISÃO 08 | 2025-08-13 | ST MORRO DA CRUZ | CHÁCARA 42 | S/DEFINIÇÃO | 1.6 | TRECHO DE Zona06_PB12_Rede_NÓ59.1 A Zona06_PB12_Rede_NÓ59.2 | 5.8.36 | TUBO PEADPEAD110VCAREDESZona06 | 1.2 | 1.41 | 0.75 | 0.1 | 0.99063 | 0.41 | 1.6 | 104.24 | 104.24 | 1 | 208.48 | 110.2338 | 7.818 | 31.0632 | 70.362 | 1.1994 | 0.95779 | 0.13255 | 75.6653 | 10.4719 | 19.1558 | 2.6511 | 8.4015 | 39.438 | 0.43382 | 293.9568 | 0 | 0 | 63.7949 | 2.0848 | 104.24 | 7.0883 | 5.212 | Zona06REDES | EQUIPE ZONA 06 | Rede | PB12 | Zona06_PB12_Rede_NÓ59.1 | Zona06_PB12_Rede_NÓ59.2 | B158 | 204105.762 | 8237342.696 | 204209.855 | 8237346.341 | -15.9255 | -47.7632 | Zona06_PB12_Rede_NÓ59.1
597 | https://www.google.com/maps/dir/-15.917302,-47.760003/-15.9255316,-47.7636461/data=!4m3!4m2!3e0!5i0 | TUBO PEAD | PN10 | PE100 | TUBO PEAD | ELETROFUSÃO | 63 | PEAD | REDES | Zona06 | M | 5.94 | VCA | VIA | REDE | LINEAR | Zona06_PB12_Rede_TR009 | TERCIÁRIA | A.RED.SSB-D014.V03.T01.013/037 | 013/037 | REVISÃO 08 | 2025-08-13 | ST MORRO DA CRUZ | CHÁCARA 42 | S/DEFINIÇÃO | 1.6 | TRECHO DE Zona06_PB12_Rede_NÓ59.1 A Zona06_PB12_Rede_NÓ2.2 | 5.8.44 | TUBO PEADPEAD63VCAREDESZona06 | 1.2 | 1.363 | 0.65 | 0.1 | 0.018516 | 0.363 | 1.6 | 5.94 | 5.94 | 0 | 11.88 | 5.2625 | 0.3861 | 1.383 | 3.4749 | 0.057258 | 0.045725 | 0.0063279 | 3.6123 | 0.49993 | 0.91449 | 0.12656 | 0.47875 | 1.7682 | 0.01945 | 16.1924 | 0 | 0 | 2.8602 | 0.1188 | 5.94 | 0.40392 | 0.297 | Zona06REDES | EQUIPE ZONA 06 | Rede | PB12 | Zona06_PB12_Rede_NÓ59.1 | Zona06_PB12_Rede_NÓ2.2 | 41A70 | 204105.762 | 8237342.696 | 204104.946 | 8237348.575 | -15.9255 | -47.7636 | Zona06_PB12_Rede_NÓ59.1
598 | https://www.google.com/maps/dir/-15.917302,-47.760003/-15.9255111,-47.7626742/data=!4m3!4m2!3e0!5i0 | TUBO PEAD | PN10 | PE100 | TUBO PEAD | ELETROFUSÃO | 110 | PEAD | REDES | Zona06 | M | 44.98 | VCA | VIA | REDE | LINEAR | Zona06_PB12_Rede_TR010 | SECUNDÁRIA | A.RED.SSB-D014.V03.T01.013/037 | 013/037 | REVISÃO 08 | 2025-08-13 | ST MORRO DA CRUZ | CHÁCARA 42S/N | S/DEFINIÇÃO | 1.5 | TRECHO DE Zona06_PB12_Rede_NÓ59.2 A Zona06_PB12_Rede_NÓ59.3 | 5.8.36 | TUBO PEADPEAD110VCAREDESZona06 | 1.2 | 1.41 | 0.75 | 0.1 | 0.42746 | 0.41 | 1.5 | 44.98 | 44.98 | 0 | 89.96 | 47.5663 | 3.3735 | 13.4039 | 30.3615 | 0.51754 | 0.41329 | 0.057196 | 32.6499 | 4.5187 | 8.2658 | 1.144 | 3.6253 | 17.0177 | 0.18719 | 126.8436 | 0 | 0 | 25.8073 | 0.8996 | 44.98 | 3.0586 | 2.249 | Zona06REDES | EQUIPE ZONA 06 | Rede | PB12 | Zona06_PB12_Rede_NÓ59.2 | Zona06_PB12_Rede_NÓ59.3 | AF5A | 204209.855 | 8237346.341 | 204254.753 | 8237343.69 | -15.9255 | -47.7625 | Zona06_PB12_Rede_NÓ59.2
599 | https://www.google.com/maps/dir/-15.917302,-47.760003/-15.9255404,-47.7622556/data=!4m3!4m2!3e0!5i0 | TUBO PEAD | PN10 | PE100 | TUBO PEAD | ELETROFUSÃO | 110 | PEAD | REDES | Zona06 | M | 3.11 | VCA | VIA | REDE | LINEAR | Zona06_PB12_Rede_TR011 | SECUNDÁRIA | A.RED.SSB-D014.V03.T01.013/037 | 013/037 | REVISÃO 08 | 2025-08-13 | ST MORRO DA CRUZ | CHÁCARA 42 | S/DEFINIÇÃO | 1.4 | TRECHO DE Zona06_PB12_Rede_NÓ59.3 A Zona06_PB12_Rede_NÓ59.4 | 5.8.36 | TUBO PEADPEAD110VCAREDESZona06 | 1.2 | 1.41 | 0.75 | 0.1 | 0.029555 | 0.41 | 1.4 | 3.11 | 3.11 | 0 | 6.22 | 3.2888 | 0.23325 | 0.92677 | 2.0993 | 0.035783 | 0.028576 | 0.0039546 | 2.2575 | 0.31243 | 0.57151 | 0.079096 | 0.25066 | 1.1766 | 0.012943 | 8.7702 | 0 | 0 | 1.6654 | 0.0622 | 3.11 | 0.21148 | 0.1555 | Zona06REDES | EQUIPE ZONA 06 | Rede | PB12 | Zona06_PB12_Rede_NÓ59.3 | Zona06_PB12_Rede_NÓ59.4 | AF60 | 204254.753 | 8237343.69 | 204257.86 | 8237343.506 | -15.9255 | -47.7622 | Zona06_PB12_Rede_NÓ59.3
600 | https://www.google.com/maps/dir/-15.917302,-47.760003/-15.9256327,-47.7642556/data=!4m3!4m2!3e0!5i0 | TUBO PEAD | PN10 | PE100 | TUBO PEAD | ELETROFUSÃO | 63 | PEAD | REDES | Zona06 | M | 37.52 | VCA | VIA | REDE | LINEAR | Zona06_PB12_Rede_TR012 | TERCIÁRIA | A.RED.SSB-D014.V03.T01.013/037 | 013/037 | REVISÃO 08 | 2025-08-13 | ST MORRO DA CRUZ | CHÁCARA 53 | S/DEFINIÇÃO | 1.6 | TRECHO DE Zona06_PB12_Rede_NÓ1.4 A Zona06_PB12_Rede_NÓ2.1 | 5.8.44 | TUBO PEADPEAD63VCAREDESZona06 | 1.2 | 1.363 | 0.65 | 0.1 | 0.11696 | 0.363 | 1.6 | 37.52 | 37.52 | 0 | 75.04 | 33.2408 | 2.4388 | 8.7359 | 21.9492 | 0.36167 | 0.28882 | 0.03997 | 22.8168 | 3.1578 | 5.7764 | 0.79944 | 3.024 | 11.1688 | 0.12286 | 102.2795 | 0 | 0 | 18.0666 | 0.7504 | 37.52 | 2.5514 | 1.876 | Zona06REDES | EQUIPE ZONA 06 | Rede | PB12 | Zona06_PB12_Rede_NÓ1.4 | Zona06_PB12_Rede_NÓ2.1 | B179 | 204040.609 | 8237330.631 | 204011.259 | 8237353.995 | -15.9255 | -47.7644 | Zona06_PB12_Rede_NÓ1.4
601 | https://www.google.com/maps/dir/-15.917302,-47.760003/-15.9255425,-47.7622266/data=!4m3!4m2!3e0!5i0 | TUBO PEAD | PN10 | PE100 | TUBO PEAD | ELETROFUSÃO | 110 | PEAD | REDES | Zona06 | M | 74.3 | VCA | VIA | REDE | LINEAR | Zona06_PB12_Rede_TR013 | SECUNDÁRIA | A.RED.SSB-D014.V03.T01.013/037 | 013/037 | REVISÃO 08 | 2025-08-13 | ST MORRO DA CRUZ | CHÁCARA 42 | S/DEFINIÇÃO | 1.4 | TRECHO DE Zona06_PB12_Rede_NÓ59.4 A Zona06_PB12_Rede_NÓ59.7 | 5.8.36 | TUBO PEADPEAD110VCAREDESZona06 | 1.2 | 1.41 | 0.75 | 0.1 | 0.7061 | 0.41 | 1.4 | 74.3 | 74.3 | 1 | 148.6 | 78.5722 | 5.5725 | 22.1412 | 50.1525 | 0.85489 | 0.68269 | 0.094479 | 53.9326 | 7.4641 | 13.6538 | 1.8896 | 5.9884 | 28.1105 | 0.30922 | 209.526 | 0 | 0 | 39.7876 | 1.486 | 74.3 | 5.0524 | 3.715 | Zona06REDES | EQUIPE ZONA 06 | Rede | PB12 | Zona06_PB12_Rede_NÓ59.4 | Zona06_PB12_Rede_NÓ59.7 | AF60 | 204257.86 | 8237343.506 | 204331.497 | 8237334.411 | -15.9256 | -47.7619 | Zona06_PB12_Rede_NÓ59.4
602 | https://www.google.com/maps/dir/-15.917302,-47.760003/-15.9251074,-47.7648589/data=!4m3!4m2!3e0!5i0 | TUBO PEAD | PN10 | PE100 | TUBO PEAD | ELETROFUSÃO | 63 | PEAD | REDES | Zona06 | M | 161.82 | VCA | VIA | REDE | LINEAR | Zona06_PB12_Rede_TR014 | TERCIÁRIA | A.RED.SSB-D014.V03.T01.013/037 | 013/037 | REVISÃO 08 | 2025-08-13 | ST MORRO DA CRUZ | CHÁCARA 77 | S/DEFINIÇÃO | 1.7 | TRECHO DE Zona06_PB12_Rede_DF-19 A Zona06_PB12_Rede_NÓ2.2 | 5.8.44 | TUBO PEADPEAD63VCAREDESZona06 | 1.2 | 1.363 | 0.65 | 0.1 | 0.50443 | 0.363 | 1.7 | 161.82 | 161.82 | 2 | 323.64 | 143.3644 | 10.5183 | 37.677 | 94.6647 | 1.5598 | 1.2457 | 0.17239 | 98.4065 | 13.6192 | 24.913 | 3.4479 | 13.0423 | 48.1699 | 0.52987 | 441.1213 | 0 | 0 | 82.7895 | 3.2364 | 161.82 | 11.0038 | 8.091 | Zona06REDES | EQUIPE ZONA 06 | Rede | PB12 | Zona06_PB12_Rede_DF-19 | Zona06_PB12_Rede_NÓ2.2 | 41A70, B26C | 203975.199 | 8237387.183 | 204104.946 | 8237348.575 | -15.9256 | -47.7643 | Zona06_PB12_Rede_DF-19
603 | https://www.google.com/maps/dir/-15.917302,-47.760003/-15.9256334,-47.7615405/data=!4m3!4m2!3e0!5i0 | TUBO PEAD | PN10 | PE100 | TUBO PEAD | ELETROFUSÃO | 110 | PEAD | REDES | Zona06 | M | 19.79 | VCA | VIA | REDE | LINEAR | Zona06_PB12_Rede_TR015 | SECUNDÁRIA | A.RED.SSB-D014.V03.T01.013/037 | 013/037 | REVISÃO 08 | 2025-08-13 | ST MORRO DA CRUZ | CHÁCARA 42 | S/DEFINIÇÃO | 1.3 | TRECHO DE Zona06_PB12_Rede_NÓ59.7 A Zona06_PB12_Rede_NÓ59.8 | 5.8.36 | TUBO PEADPEAD110VCAREDESZona06 | 1.2 | 1.41 | 0.75 | 0.1 | 0.18807 | 0.41 | 1.3 | 19.79 | 19.79 | 0 | 39.58 | 20.9279 | 1.4843 | 5.8974 | 13.3582 | 0.2277 | 0.18184 | 0.025165 | 14.3651 | 1.9881 | 3.6367 | 0.50331 | 1.595 | 7.4873 | 0.08236 | 55.8078 | 0 | 0 | 9.8406 | 0.3958 | 19.79 | 1.3457 | 0.9895 | Zona06REDES | EQUIPE ZONA 06 | Rede | PB12 | Zona06_PB12_Rede_NÓ59.7 | Zona06_PB12_Rede_NÓ59.8 | AF5D, AF60 | 204331.497 | 8237334.411 | 204350.923 | 8237330.633 | -15.9257 | -47.7615 | Zona06_PB12_Rede_NÓ59.7
604 | https://www.google.com/maps/dir/-15.917302,-47.760003/-15.9258240,-47.7639740/data=!4m3!4m2!3e0!5i2 | TUBO PEAD | PN10 | PE100 | TUBO PEAD | ELETROFUSÃO | 110 | PEAD | REDES | Zona06 | M | 49.28 | VCA | VIA | REDE | LINEAR | Zona06_PB12_Rede_TR016 | SECUNDÁRIA | A.RED.SSB-D014.V03.T01.013/037 | 013/037 | REVISÃO 08 | 2025-08-13 | ST MORRO DA CRUZ | CHÁCARA 42 | S/DEFINIÇÃO | 1.9 | TRECHO DE Zona06_PB12_Rede_NÓ107.2 A Zona06_PB12_Rede_NÓ59.1 | 5.8.36 | TUBO PEADPEAD110VCAREDESZona06 | 1.2 | 1.41 | 0.75 | 0.1 | 0.46832 | 0.41 | 1.9 | 49.28 | 49.28 | 0 | 98.56 | 52.1136 | 3.696 | 14.6853 | 33.264 | 0.56701 | 0.4528 | 0.062664 | 35.7712 | 4.9506 | 9.056 | 1.2533 | 3.9718 | 18.6445 | 0.20509 | 138.9696 | 0 | 0 | 35.8142 | 0.9856 | 49.28 | 3.351 | 2.464 | Zona06REDES | EQUIPE ZONA 06 | Rede | PB12 | Zona06_PB12_Rede_NÓ107.2 | Zona06_PB12_Rede_NÓ59.1 | BA16 | 204071.064 | 8237309.851 | 204105.762 | 8237342.696 | -15.9256 | -47.7638 | Zona06_PB12_Rede_NÓ107.2
605 | https://www.google.com/maps/dir/-15.917302,-47.760003/-15.9254182,-47.7645266/data=!4m3!4m2!3e0!5i0 | TUBO PEAD | PN10 | PE100 | TUBO PEAD | ELETROFUSÃO | 63 | PEAD | REDES | Zona06 | M | 63.57 | VCA | VIA | REDE | LINEAR | Zona06_PB12_Rede_TR017 | TERCIÁRIA | A.RED.SSB-D014.V03.T01.013/037 | 013/037 | REVISÃO 08 | 2025-08-13 | ST MORRO DA CRUZ | CHÁCARA 77 | S/DEFINIÇÃO | 1.7 | TRECHO DE Zona06_PB12_Rede_NÓ2.1 A JUNÇÃO SEM NÓ NA TABELA | 5.8.44 | TUBO PEADPEAD63VCAREDESZona06 | 1.2 | 1.363 | 0.65 | 0.1 | 0.19816 | 0.363 | 1.7 | 63.57 | 63.57 | 1 | 127.14 | 56.3198 | 4.132 | 14.8012 | 37.1885 | 0.61278 | 0.48935 | 0.067722 | 38.6584 | 5.3502 | 9.7869 | 1.3545 | 5.1236 | 18.9232 | 0.20816 | 173.2918 | 0 | 0 | 32.5234 | 1.2714 | 63.57 | 4.3228 | 3.1785 | Zona06REDES | EQUIPE ZONA 06 | Rede | PB12 | Zona06_PB12_Rede_NÓ2.1 | JUNÇÃO SEM NÓ NA TABELA | B179 | 204011.259 | 8237353.995 | 203972.893 | 8237303.33 | -15.9256 | -47.7647 | Zona06_PB12_Rede_NÓ2.1
606 | https://www.google.com/maps/dir/-15.917302,-47.760003/-15.9258087,-47.7640115/data=!4m3!4m2!3e0!5i2 | TUBO PEAD | PN10 | PE100 | TUBO PEAD | ELETROFUSÃO | 63 | PEAD | REDES | Zona06 | M | 32.62 | VCA | VIA | REDE | LINEAR | Zona06_PB12_Rede_TR018 | TERCIÁRIA | A.RED.SSB-D014.V03.T01.013/037 | 013/037 | REVISÃO 08 | 2025-08-13 | ST MORRO DA CRUZ | CHÁCARA 42 | S/DEFINIÇÃO | 1.9 | TRECHO DE Zona06_PB12_Rede_NÓ107.1 A Zona06_PB12_Rede_NÓ1.4 | 5.8.44 | TUBO PEADPEAD63VCAREDESZona06 | 1.2 | 1.363 | 0.65 | 0.1 | 0.10168 | 0.363 | 1.9 | 32.62 | 32.62 | 0 | 65.24 | 28.8997 | 2.1203 | 7.595 | 19.0827 | 0.31444 | 0.2511 | 0.03475 | 19.837 | 2.7454 | 5.022 | 0.69503 | 2.6291 | 9.7102 | 0.10681 | 88.9221 | 0 | 0 | 18.6523 | 0.6524 | 32.62 | 2.2182 | 1.631 | Zona06REDES | EQUIPE ZONA 06 | Rede | PB12 | Zona06_PB12_Rede_NÓ107.1 | Zona06_PB12_Rede_NÓ1.4 | BA10 | 204067.023 | 8237311.497 | 204040.609 | 8237330.631 | -15.9257 | -47.7641 | Zona06_PB12_Rede_NÓ107.1
607 | https://www.google.com/maps/dir/-15.917302,-47.760003/-15.9261192,-47.7623671/data=!4m3!4m2!3e0!5i0 | TUBO PEAD | PN10 | PE100 | TUBO PEAD | ELETROFUSÃO | 63 | PEAD | REDES | Zona06 | M | 65.21 | VCA | VIA | REDE | LINEAR | Zona06_PB12_Rede_TR019 | TERCIÁRIA | A.RED.SSB-D014.V03.T01.013/037 | 013/037 | REVISÃO 08 | 2025-08-13 | ST MORRO DA CRUZ | CHÁCARA 42 | S/DEFINIÇÃO | 1.5 | TRECHO DE Zona06_PB12_Rede_NÓ1.12 A Zona06_PB12_Rede_NÓ59.3 | 5.8.44 | TUBO PEADPEAD63VCAREDESZona06 | 1.2 | 1.363 | 0.65 | 0.1 | 0.20328 | 0.363 | 1.5 | 65.21 | 65.21 | 1 | 130.42 | 57.7728 | 4.2386 | 15.183 | 38.1478 | 0.62859 | 0.50197 | 0.069469 | 39.6557 | 5.4882 | 10.0394 | 1.3894 | 5.2558 | 19.4114 | 0.21353 | 177.7625 | 0 | 0 | 29.4374 | 1.3042 | 65.21 | 4.4343 | 3.2605 | Zona06REDES | EQUIPE ZONA 06 | Rede | PB12 | Zona06_PB12_Rede_NÓ1.12 | Zona06_PB12_Rede_NÓ59.3 | AF6C | 204243.648 | 8237279.444 | 204254.753 | 8237343.69 | -15.9258 | -47.7623 | Zona06_PB12_Rede_NÓ1.12
608 | https://www.google.com/maps/dir/-15.917302,-47.760003/-15.9258087,-47.7640115/data=!4m3!4m2!3e0!5i2 | TUBO PEAD | PN10 | PE100 | TUBO PEAD | ELETROFUSÃO | 110 | PEAD | REDES | Zona06 | M | 4.36 | VCA | VIA | REDE | LINEAR | Zona06_PB12_Rede_TR020 | SECUNDÁRIA | A.RED.SSB-D014.V03.T01.013/037 | 013/037 | REVISÃO 08 | 2025-08-13 | ST MORRO DA CRUZ | CHÁCARA 42 | S/DEFINIÇÃO | 1.9 | TRECHO DE Zona06_PB12_Rede_NÓ107.1 A Zona06_PB12_Rede_NÓ107.2 | 5.8.36 | TUBO PEADPEAD110VCAREDESZona06 | 1.2 | 1.41 | 0.75 | 0.1 | 0.041434 | 0.41 | 1.9 | 4.36 | 4.36 | 0 | 8.72 | 4.6107 | 0.327 | 1.2993 | 2.943 | 0.050166 | 0.040061 | 0.0055441 | 3.1648 | 0.438 | 0.80122 | 0.11089 | 0.35141 | 1.6496 | 0.018145 | 12.2952 | 0 | 0 | 3.1686 | 0.0872 | 4.36 | 0.29648 | 0.218 | Zona06REDES | EQUIPE ZONA 06 | Rede | PB12 | Zona06_PB12_Rede_NÓ107.1 | Zona06_PB12_Rede_NÓ107.2 | BA19 | 204067.023 | 8237311.497 | 204071.064 | 8237309.851 | -15.9258 | -47.764 | Zona06_PB12_Rede_NÓ107.1
609 | https://www.google.com/maps/dir/-15.917302,-47.760003/-15.9256327,-47.7642556/data=!4m3!4m2!3e0!5i0 | TUBO PEAD | PN10 | PE100 | TUBO PEAD | ELETROFUSÃO | 63 | PEAD | REDES | Zona06 | M | 56.71 | VCA | VIA | REDE | LINEAR | Zona06_PB12_Rede_TR021 | TERCIÁRIA | A.RED.SSB-D014.V03.T01.013/037 | 013/037 | REVISÃO 08 | 2025-08-13 | ST MORRO DA CRUZ | CHÁCARA 53 | S/DEFINIÇÃO | 1.6 | TRECHO DE Zona06_PB12_Rede_NÓ1.4 A Zona06_PB12_Rede_NÓ54.3; INCLUI 4,00 M DE TUBO DESENHADO NO PRÓPRIO NÓ (NÓ54.3: anel de ponta/toco) | 5.8.44 | TUBO PEADPEAD63VCAREDESZona06 | 1.2 | 1.363 | 0.65 | 0.1 | 0.17678 | 0.363 | 1.6 | 56.71 | 56.71 | 1 | 113.42 | 50.2422 | 3.6862 | 13.2039 | 33.1754 | 0.54665 | 0.43654 | 0.060414 | 34.4867 | 4.7729 | 8.7308 | 1.2083 | 4.5707 | 16.8812 | 0.18569 | 154.5915 | 0 | 0 | 27.307 | 1.1342 | 56.71 | 3.8563 | 2.8355 | Zona06REDES | EQUIPE ZONA 06 | Rede | PB12 | Zona06_PB12_Rede_NÓ1.4 | Zona06_PB12_Rede_NÓ54.3 | AF72 | 204040.609 | 8237330.631 | 204007.844 | 8237289.363 | -15.9258 | -47.7644 | Zona06_PB12_Rede_NÓ1.4
610 | https://www.google.com/maps/dir/-15.917302,-47.760003/-15.9257941,-47.7652056/data=!4m3!4m2!3e0!5i0 | TUBO PEAD | PN10 | PE100 | TUBO PEAD | ELETROFUSÃO | 63 | PEAD | REDES | Zona06 | M | 38.8 | VCA | VIA | REDE | LINEAR | Zona06_PB12_Rede_TR022 | TERCIÁRIA | A.RED.SSB-D014.V03.T01.013/037 | 013/037 | REVISÃO 08 | 2025-08-13 | ST MORRO DA CRUZ | CHÁCARA 77 | S/DEFINIÇÃO | 1.8 | TRECHO DE JUNÇÃO SEM NÓ NA TABELA A Zona06_PB12_Rede_NÓ54.1; INCLUI 4,00 M DE TUBO DESENHADO NO PRÓPRIO NÓ (NÓ54.1: anel de ponta/toco) | 5.8.44 | TUBO PEADPEAD63VCAREDESZona06 | 1.2 | 1.363 | 0.65 | 0.1 | 0.12095 | 0.363 | 1.8 | 38.8 | 38.8 | 0 | 77.6 | 34.3749 | 2.522 | 9.0339 | 22.698 | 0.37401 | 0.29867 | 0.041334 | 23.5952 | 3.2655 | 5.9735 | 0.82671 | 3.1272 | 11.5498 | 0.12705 | 105.7688 | 0 | 0 | 21.0183 | 0.776 | 38.8 | 2.6384 | 1.94 | Zona06REDES | EQUIPE ZONA 06 | Rede | PB12 | JUNÇÃO SEM NÓ NA TABELA | Zona06_PB12_Rede_NÓ54.1 | AF75 | 203972.893 | 8237303.33 | 203939.067 | 8237311.41 | -15.9258 | -47.765 | Zona06_PB12_Rede_NÓ54.1
611 | https://www.google.com/maps/dir/-15.917302,-47.760003/-15.9259290,-47.7640580/data=!4m3!4m2!3e0!5i2 | TUBO PEAD | PN10 | PE100 | TUBO PEAD | ELETROFUSÃO | 63 | PEAD | REDES | Zona06 | M | 14.71 | VCA | VIA | REDE | LINEAR | Zona06_PB12_Rede_TR023 | TERCIÁRIA | A.RED.SSB-D014.V03.T01.013/037 | 013/037 | REVISÃO 08 | 2025-08-13 | ST MORRO DA CRUZ | CHÁCARA 42 | S/DEFINIÇÃO | 1.9 | TRECHO DE Zona06_PB12_Rede_NÓ1.5 A Zona06_PB12_Rede_NÓ107.2 | 5.8.44 | TUBO PEADPEAD63VCAREDESZona06 | 1.2 | 1.363 | 0.65 | 0.1 | 0.045855 | 0.363 | 1.9 | 14.71 | 14.71 | 0 | 29.42 | 13.0323 | 0.95615 | 3.425 | 8.6053 | 0.1418 | 0.11323 | 0.015671 | 8.9455 | 1.238 | 2.2647 | 0.31343 | 1.1856 | 4.3788 | 0.048167 | 40.0995 | 0 | 0 | 8.4113 | 0.2942 | 14.71 | 1.0003 | 0.7355 | Zona06REDES | EQUIPE ZONA 06 | Rede | PB12 | Zona06_PB12_Rede_NÓ1.5 | Zona06_PB12_Rede_NÓ107.2 | BA13 | 204062.216 | 8237298.105 | 204071.064 | 8237309.851 | -15.9259 | -47.764 | Zona06_PB12_Rede_NÓ1.5
612 | https://www.google.com/maps/dir/-15.917302,-47.760003/-15.9259783,-47.7649742/data=!4m3!4m2!3e0!5i0 | TUBO PEAD | PN10 | PE100 | TUBO PEAD | ELETROFUSÃO | 63 | PEAD | REDES | Zona06 | M | 18.85 | VCA | VIA | REDE | LINEAR | Zona06_PB12_Rede_TR024 | TERCIÁRIA | A.RED.SSB-D014.V03.T01.013/037 | 013/037 | REVISÃO 08 | 2025-08-13 | ST MORRO DA CRUZ | CHÁCARA 77 | S/DEFINIÇÃO | 1.8 | TRECHO DE JUNÇÃO SEM NÓ NA TABELA A Zona06_PB12_Rede_NÓ54.2; INCLUI 4,00 M DE TUBO DESENHADO NO PRÓPRIO NÓ (NÓ54.2: anel de ponta/toco) | 5.8.44 | TUBO PEADPEAD63VCAREDESZona06 | 1.2 | 1.363 | 0.65 | 0.1 | 0.05876 | 0.363 | 1.8 | 18.85 | 18.85 | 0 | 37.7 | 16.7002 | 1.2252 | 4.3889 | 11.0273 | 0.1817 | 0.1451 | 0.020081 | 11.4631 | 1.5865 | 2.9021 | 0.40164 | 1.5193 | 5.6112 | 0.061723 | 51.3851 | 0 | 0 | 10.2112 | 0.377 | 18.85 | 1.2818 | 0.9425 | Zona06REDES | EQUIPE ZONA 06 | Rede | PB12 | JUNÇÃO SEM NÓ NA TABELA | Zona06_PB12_Rede_NÓ54.2 | A68D | 203972.893 | 8237303.33 | 203964.128 | 8237291.347 | -15.9259 | -47.7649 | Zona06_PB12_Rede_NÓ54.2
613 | https://www.google.com/maps/dir/-15.917302,-47.760003/-15.9265626,-47.7613324/data=!4m3!4m2!3e0!5i0 | TUBO PEAD | PN10 | PE100 | TUBO PEAD | ELETROFUSÃO | 110 | PEAD | REDES | Zona06 | M | 135.94 | VCA | VIA | REDE | LINEAR | Zona06_PB12_Rede_TR025 | SECUNDÁRIA | A.RED.SSB-D014.V03.T01.013/037 | 013/037 | REVISÃO 08 | 2025-08-13 | ST MORRO DA CRUZ | CHÁCARA 42 | S/DEFINIÇÃO | 1.5 | TRECHO DE Zona06_PB12_Rede_NÓ59.9 A Zona06_PB12_Rede_NÓ59.8; INCLUI 1,18 M DE TUBO DESENHADO NO PRÓPRIO NÓ (NÓ59.9: anel de ponta/toco) | 5.8.36 | TUBO PEADPEAD110VCAREDESZona06 | 1.2 | 1.41 | 0.75 | 0.1 | 1.2919 | 0.41 | 1.5 | 135.94 | 135.94 | 1 | 271.88 | 143.7566 | 10.1955 | 40.5097 | 91.7595 | 1.5641 | 1.2491 | 0.17286 | 98.6756 | 13.6564 | 24.9812 | 3.4573 | 10.9564 | 51.4313 | 0.56574 | 383.3508 | 0 | 0 | 77.9956 | 2.7188 | 135.94 | 9.2439 | 6.797 | Zona06REDES | EQUIPE ZONA 06 | Rede | PB12 | Zona06_PB12_Rede_NÓ59.9 | Zona06_PB12_Rede_NÓ59.8 | 2C141, 2CE5C | 204355.138 | 8237231.831 | 204350.923 | 8237330.633 | -15.926 | -47.7611 | Zona06_PB12_Rede_NÓ59.9
614 | https://www.google.com/maps/dir/-15.917302,-47.760003/-15.9265632,-47.7628722/data=!4m3!4m2!3e0!5i0 | TUBO PEAD | PN10 | PE100 | TUBO PEAD | ELETROFUSÃO | 63 | PEAD | REDES | Zona06 | M | 122.44 | VCA | VIA | REDE | LINEAR | Zona06_PB12_Rede_TR026 | TERCIÁRIA | A.RED.SSB-D014.V03.T01.013/037 | 013/037 | REVISÃO 08 | 2025-08-13 | ST MORRO DA CRUZ | CHÁCARA 42 | S/DEFINIÇÃO | 1.6 | TRECHO DE Zona06_PB12_Rede_NÓ54.6 A Zona06_PB12_Rede_NÓ59.2; INCLUI 4,00 M DE TUBO DESENHADO NO PRÓPRIO NÓ (NÓ54.6: anel de ponta/toco) | 5.8.44 | TUBO PEADPEAD63VCAREDESZona06 | 1.2 | 1.363 | 0.65 | 0.1 | 0.38168 | 0.363 | 1.6 | 122.44 | 122.44 | 1 | 244.88 | 108.4757 | 7.9586 | 28.508 | 71.6274 | 1.1802 | 0.94251 | 0.13044 | 74.4586 | 10.3049 | 18.8503 | 2.6088 | 9.8684 | 36.4474 | 0.40092 | 333.7714 | 0 | 0 | 58.9573 | 2.4488 | 122.44 | 8.3259 | 6.122 | Zona06REDES | EQUIPE ZONA 06 | Rede | PB12 | Zona06_PB12_Rede_NÓ54.6 | Zona06_PB12_Rede_NÓ59.2 | B15B | 204190.191 | 8237229.567 | 204209.855 | 8237346.341 | -15.926 | -47.7628 | Zona06_PB12_Rede_NÓ54.6
615 | https://www.google.com/maps/dir/-15.917302,-47.760003/-15.9263319,-47.7643301/data=!4m3!4m2!3e0!5i0 | TUBO PEAD | PN10 | PE100 | TUBO PEAD | ELETROFUSÃO | 63 | PEAD | REDES | Zona06 | M | 53.39 | VCA | VIA | REDE | LINEAR | Zona06_PB12_Rede_TR027 | TERCIÁRIA | A.RED.SSB-D014.V03.T01.013/037 | 013/037 | REVISÃO 08 | 2025-08-13 | ST MORRO DA CRUZ | CHÁCARA 40 | S/DEFINIÇÃO | 1.7 | TRECHO DE Zona06_PB12_Rede_NÓ1.3 A Zona06_PB12_Rede_NÓ1.5 | 5.8.44 | TUBO PEADPEAD63VCAREDESZona06 | 1.2 | 1.363 | 0.65 | 0.1 | 0.16643 | 0.363 | 1.7 | 53.39 | 53.39 | 1 | 106.78 | 47.3009 | 3.4703 | 12.4309 | 31.2331 | 0.51465 | 0.41098 | 0.056877 | 32.4677 | 4.4934 | 8.2197 | 1.1376 | 4.3031 | 15.8929 | 0.17482 | 145.5411 | 0 | 0 | 27.3151 | 1.0678 | 53.39 | 3.6305 | 2.6695 | Zona06REDES | EQUIPE ZONA 06 | Rede | PB12 | Zona06_PB12_Rede_NÓ1.3 | Zona06_PB12_Rede_NÓ1.5 | B155 | 204033.651 | 8237253.106 | 204062.216 | 8237298.105 | -15.9261 | -47.7642 | Zona06_PB12_Rede_NÓ1.3
616 | https://www.google.com/maps/dir/-15.917302,-47.760003/-15.9261192,-47.7623671/data=!4m3!4m2!3e0!5i0 | TUBO PEAD | PN10 | PE100 | TUBO PEAD | ELETROFUSÃO | 63 | PEAD | REDES | Zona06 | M | 56.97 | VCA | VIA | REDE | LINEAR | Zona06_PB12_Rede_TR028 | TERCIÁRIA | A.RED.SSB-D014.V03.T01.013/037 | 013/037 | REVISÃO 08 | 2025-08-13 | ST MORRO DA CRUZ | CHÁCARA 42 | S/DEFINIÇÃO | 1.5 | TRECHO DE Zona06_PB12_Rede_NÓ1.12 A Zona06_PB12_Rede_NÓ54.11; INCLUI 4,01 M DE TUBO DESENHADO NO PRÓPRIO NÓ (NÓ54.11: anel de ponta/toco) | 5.8.44 | TUBO PEADPEAD63VCAREDESZona06 | 1.2 | 1.363 | 0.65 | 0.1 | 0.17759 | 0.363 | 1.5 | 56.97 | 56.97 | 1 | 113.94 | 50.4726 | 3.7031 | 13.2645 | 33.3274 | 0.54916 | 0.43854 | 0.060691 | 34.6448 | 4.7947 | 8.7708 | 1.2139 | 4.5916 | 16.9586 | 0.18654 | 155.3002 | 0 | 0 | 25.7177 | 1.1394 | 56.97 | 3.874 | 2.8485 | Zona06REDES | EQUIPE ZONA 06 | Rede | PB12 | Zona06_PB12_Rede_NÓ1.12 | Zona06_PB12_Rede_NÓ54.11 | 2F600 | 204243.648 | 8237279.444 | 204295.938 | 8237271.039 | -15.9262 | -47.7621 | Zona06_PB12_Rede_NÓ1.12
617 | https://www.google.com/maps/dir/-15.917302,-47.760003/-15.9259290,-47.7640580/data=!4m3!4m2!3e0!5i2 | TUBO PEAD | PN10 | PE100 | TUBO PEAD | ELETROFUSÃO | 63 | PEAD | REDES | Zona06 | M | 110.17 | VCA | VIA | REDE | LINEAR | Zona06_PB12_Rede_TR029 | TERCIÁRIA | A.RED.SSB-D014.V03.T01.013/037 | 013/037 | REVISÃO 08 | 2025-08-13 | ST MORRO DA CRUZ | CHÁCARA 42 | S/DEFINIÇÃO | 1.9 | TRECHO DE Zona06_PB12_Rede_NÓ1.5 A Zona06_PB12_Rede_NÓ54.5; INCLUI 4,00 M DE TUBO DESENHADO NO PRÓPRIO NÓ (NÓ54.5: anel de ponta/toco) | 5.8.44 | TUBO PEADPEAD63VCAREDESZona06 | 1.2 | 1.363 | 0.65 | 0.1 | 0.34343 | 0.363 | 1.9 | 110.17 | 110.17 | 1 | 220.34 | 97.6051 | 7.1611 | 25.6512 | 64.4494 | 1.062 | 0.84806 | 0.11737 | 66.9969 | 9.2722 | 16.9612 | 2.3474 | 8.8794 | 32.7949 | 0.36074 | 300.3234 | 0 | 0 | 62.9958 | 2.2034 | 110.17 | 7.4916 | 5.5085 | Zona06REDES | EQUIPE ZONA 06 | Rede | PB12 | Zona06_PB12_Rede_NÓ1.5 | Zona06_PB12_Rede_NÓ54.5 | B26F | 204062.216 | 8237298.105 | 204160.361 | 8237261.572 | -15.9261 | -47.7636 | Zona06_PB12_Rede_NÓ1.5
618 | https://www.google.com/maps/dir/-15.917302,-47.760003/-15.9262760,-47.7623977/data=!4m3!4m2!3e0!5i0 | TUBO PEAD | PN10 | PE100 | TUBO PEAD | ELETROFUSÃO | 63 | PEAD | REDES | Zona06 | M | 17.67 | VCA | VIA | REDE | LINEAR | Zona06_PB12_Rede_TR030 | TERCIÁRIA | A.RED.SSB-D014.V03.T01.013/037 | 013/037 | REVISÃO 08 | 2025-08-13 | ST MORRO DA CRUZ | CHÁCARA 42 | S/DEFINIÇÃO | 1.5 | TRECHO DE Zona06_PB12_Rede_NÓ1.11 A Zona06_PB12_Rede_NÓ1.12 | 5.8.44 | TUBO PEADPEAD63VCAREDESZona06 | 1.2 | 1.363 | 0.65 | 0.1 | 0.055082 | 0.363 | 1.5 | 17.67 | 17.67 | 0 | 35.34 | 15.6547 | 1.1485 | 4.1142 | 10.3369 | 0.17033 | 0.13602 | 0.018824 | 10.7455 | 1.4872 | 2.7204 | 0.37649 | 1.4242 | 5.2599 | 0.057859 | 48.1684 | 0 | 0 | 7.9767 | 0.3534 | 17.67 | 1.2016 | 0.8835 | Zona06REDES | EQUIPE ZONA 06 | Rede | PB12 | Zona06_PB12_Rede_NÓ1.11 | Zona06_PB12_Rede_NÓ1.12 | AD8F | 204240.598 | 8237262.039 | 204243.648 | 8237279.444 | -15.9262 | -47.7624 | Zona06_PB12_Rede_NÓ1.11
619 | https://www.google.com/maps/dir/-15.917302,-47.760003/-15.9256698,-47.7613597/data=!4m3!4m2!3e0!5i0 | TUBO PEAD | PN10 | PE100 | TUBO PEAD | ELETROFUSÃO | 63 | PEAD | REDES | Zona06 | M | 146.18 | VCA | VIA | REDE | LINEAR | Zona06_PB12_Rede_TR031 | TERCIÁRIA | A.RED.SSB-D014.V03.T01.013/037 | 013/037 | REVISÃO 08 | 2025-08-13 | ST MORRO DA CRUZ | CHÁCARA 42 | S/DEFINIÇÃO | 1.3 | TRECHO DE Zona06_PB12_Rede_NÓ59.8 A Zona06_PB12_Rede_NÓ54.10; INCLUI 3,97 M DE TUBO DESENHADO NO PRÓPRIO NÓ (NÓ54.10: anel de ponta/toco) | 5.8.44 | TUBO PEADPEAD63VCAREDESZona06 | 1.2 | 1.363 | 0.65 | 0.1 | 0.45568 | 0.363 | 1.3 | 146.18 | 146.18 | 1 | 292.36 | 129.5082 | 9.5017 | 34.0355 | 85.5153 | 1.4091 | 1.1253 | 0.15573 | 88.8954 | 12.3029 | 22.5052 | 3.1146 | 11.7817 | 43.5142 | 0.47866 | 398.4867 | 0 | 0 | 57.1907 | 2.9236 | 146.18 | 9.9402 | 7.309 | Zona06REDES | EQUIPE ZONA 06 | Rede | PB12 | Zona06_PB12_Rede_NÓ59.8 | Zona06_PB12_Rede_NÓ54.10 | 2C8CC, AF63, AF66 | 204350.923 | 8237330.633 | 204291.44 | 8237201.544 | -15.9263 | -47.7616 | Zona06_PB12_Rede_NÓ59.8
620 | https://www.google.com/maps/dir/-15.917302,-47.760003/-15.9262760,-47.7623977/data=!4m3!4m2!3e0!5i0 | TUBO PEAD | PN10 | PE100 | TUBO PEAD | ELETROFUSÃO | 63 | PEAD | REDES | Zona06 | M | 49.71 | VCA | VIA | REDE | LINEAR | Zona06_PB12_Rede_TR032 | TERCIÁRIA | A.RED.SSB-D014.V03.T01.013/037 | 013/037 | REVISÃO 08 | 2025-08-13 | ST MORRO DA CRUZ | CHÁCARA 42 | S/DEFINIÇÃO | 1.5 | TRECHO DE Zona06_PB12_Rede_NÓ1.11 A Zona06_PB12_Rede_NÓ54.9; INCLUI 4,00 M DE TUBO DESENHADO NO PRÓPRIO NÓ (NÓ54.9: anel de ponta/toco) | 5.8.44 | TUBO PEADPEAD63VCAREDESZona06 | 1.2 | 1.363 | 0.65 | 0.1 | 0.15496 | 0.363 | 1.5 | 49.71 | 49.71 | 0 | 99.42 | 44.0406 | 3.2311 | 11.5741 | 29.0803 | 0.47917 | 0.38266 | 0.052957 | 30.2298 | 4.1837 | 7.6531 | 1.0592 | 4.0065 | 14.7975 | 0.16277 | 135.5095 | 0 | 0 | 22.4403 | 0.9942 | 49.71 | 3.3803 | 2.4855 | Zona06REDES | EQUIPE ZONA 06 | Rede | PB12 | Zona06_PB12_Rede_NÓ1.11 | Zona06_PB12_Rede_NÓ54.9 | AF69 | 204240.598 | 8237262.039 | 204284.53 | 8237249.513 | -15.9263 | -47.7622 | Zona06_PB12_Rede_NÓ1.11
621 | https://www.google.com/maps/dir/-15.917302,-47.760003/-15.9263319,-47.7643301/data=!4m3!4m2!3e0!5i0 | TUBO PEAD | PN10 | PE100 | TUBO PEAD | ELETROFUSÃO | 63 | PEAD | REDES | Zona06 | M | 102.48 | VCA | VIA | REDE | LINEAR | Zona06_PB12_Rede_TR033 | TERCIÁRIA | A.RED.SSB-D014.V03.T01.013/037 | 013/037 | REVISÃO 08 | 2025-08-13 | ST MORRO DA CRUZ | CHÁCARA 40 | S/DEFINIÇÃO | 1.7 | TRECHO DE Zona06_PB12_Rede_NÓ1.3 A Zona06_PB12_Rede_NÓ1.8 | 5.8.44 | TUBO PEADPEAD63VCAREDESZona06 | 1.2 | 1.363 | 0.65 | 0.1 | 0.31946 | 0.363 | 1.7 | 102.48 | 102.48 | 1 | 204.96 | 90.7922 | 6.6612 | 23.8607 | 59.9508 | 0.98785 | 0.78887 | 0.10917 | 62.3204 | 8.625 | 15.7773 | 2.1835 | 8.2596 | 30.5058 | 0.33556 | 279.3605 | 0 | 0 | 52.4303 | 2.0496 | 102.48 | 6.9686 | 5.124 | Zona06REDES | EQUIPE ZONA 06 | Rede | PB12 | Zona06_PB12_Rede_NÓ1.3 | Zona06_PB12_Rede_NÓ1.8 | AD92 | 204033.651 | 8237253.106 | 204129.903 | 8237217.925 | -15.9265 | -47.7639 | Zona06_PB12_Rede_NÓ1.3
622 | https://www.google.com/maps/dir/-15.917302,-47.760003/-15.9267178,-47.7645061/data=!4m3!4m2!3e0!5i0 | TUBO PEAD | PN10 | PE100 | TUBO PEAD | ELETROFUSÃO | 63 | PEAD | REDES | Zona06 | M | 48.5 | VCA | VIA | REDE | LINEAR | Zona06_PB12_Rede_TR034 | TERCIÁRIA | A.RED.SSB-D014.V03.T01.013/037 | 013/037 | REVISÃO 08 | 2025-08-13 | ST MORRO DA CRUZ | CHÁCARA 40 | S/DEFINIÇÃO | 1.7 | TRECHO DE Zona06_PB12_Rede_NÓ1.2 A Zona06_PB12_Rede_NÓ1.3 | 5.8.44 | TUBO PEADPEAD63VCAREDESZona06 | 1.2 | 1.363 | 0.65 | 0.1 | 0.15119 | 0.363 | 1.7 | 48.5 | 48.5 | 0 | 97 | 42.9686 | 3.1525 | 11.2924 | 28.3725 | 0.46751 | 0.37334 | 0.051668 | 29.494 | 4.0819 | 7.4668 | 1.0334 | 3.909 | 14.4373 | 0.15881 | 132.211 | 0 | 0 | 24.8133 | 0.97 | 48.5 | 3.298 | 2.425 | Zona06REDES | EQUIPE ZONA 06 | Rede | PB12 | Zona06_PB12_Rede_NÓ1.2 | Zona06_PB12_Rede_NÓ1.3 | 3D199, 3D19A, B452 | 204015.365 | 8237210.13 | 204033.651 | 8237253.106 | -15.9265 | -47.7644 | Zona06_PB12_Rede_NÓ1.2
623 | https://www.google.com/maps/dir/-15.917302,-47.760003/-15.9266507,-47.7611713/data=!4m3!4m2!3e0!5i2 | TUBO PEAD | PN10 | PE100 | TUBO PEAD | ELETROFUSÃO | 63 | PEAD | REDES | Zona06 | M | 26.11 | VCA | VIA | REDE | LINEAR | Zona06_PB12_Rede_TR035 | TERCIÁRIA | A.RED.SSB-D014.V03.T01.013/037 | 013/037 | REVISÃO 08 | 2025-08-13 | ST ZUMBI DOS PALMARES |  | S/DEFINIÇÃO | 1.7 | TRECHO DE Zona06_PB12_Rede_NÓ54.13 A Zona06_PB12_Rede_NÓ59.9; INCLUI 4,00 M DE TUBO DESENHADO NO PRÓPRIO NÓ (NÓ54.13: anel de ponta/toco) | 5.8.44 | TUBO PEADPEAD63VCAREDESZona06 | 1.2 | 1.363 | 0.65 | 0.1 | 0.081391 | 0.363 | 1.7 | 26.11 | 26.11 | 0 | 52.22 | 23.1322 | 1.6971 | 6.0793 | 15.2744 | 0.25168 | 0.20099 | 0.027815 | 15.8781 | 2.1975 | 4.0198 | 0.55632 | 2.1044 | 7.7723 | 0.085495 | 71.1759 | 0 | 0 | 13.3583 | 0.5222 | 26.11 | 1.7755 | 1.3055 | Zona06REDES | EQUIPE ZONA 06 | Rede | PB12 | Zona06_PB12_Rede_NÓ54.13 | Zona06_PB12_Rede_NÓ59.9 | 43BD8 | 204372.546 | 8237222.29 | 204355.155 | 8237231.822 | -15.9266 | -47.7613 | Zona06_PB12_Rede_NÓ54.13
624 | https://www.google.com/maps/dir/-15.917302,-47.760003/-15.9268027,-47.7621795/data=!4m3!4m2!3e0!5i0 | TUBO PEAD | PN10 | PE100 | TUBO PEAD | ELETROFUSÃO | 63 | PEAD | REDES | Zona06 | M | 83.12 | VCA | VIA | REDE | LINEAR | Zona06_PB12_Rede_TR036 | TERCIÁRIA | A.RED.SSB-D014.V03.T01.013/037 | 013/037 | REVISÃO 08 | 2025-08-13 | ST MORRO DA CRUZ | CHÁCARA 41 | S/DEFINIÇÃO | 1.6 | TRECHO DE Zona06_PB12_Rede_NÓ54.8 A Zona06_PB12_Rede_NÓ1.11; INCLUI 4,00 M DE TUBO DESENHADO NO PRÓPRIO NÓ (NÓ54.8: anel de ponta/toco) | 5.8.44 | TUBO PEADPEAD63VCAREDESZona06 | 1.2 | 1.363 | 0.65 | 0.1 | 0.25911 | 0.363 | 1.6 | 83.12 | 83.12 | 1 | 166.24 | 73.6402 | 5.4028 | 19.3531 | 48.6252 | 0.80123 | 0.63984 | 0.088549 | 50.5472 | 6.9956 | 12.7968 | 1.771 | 6.6993 | 24.7428 | 0.27217 | 226.5851 | 0 | 0 | 40.0239 | 1.6624 | 83.12 | 5.6522 | 4.156 | Zona06REDES | EQUIPE ZONA 06 | Rede | PB12 | Zona06_PB12_Rede_NÓ54.8 | Zona06_PB12_Rede_NÓ1.11 | B40A | 204264.757 | 8237204.031 | 204240.598 | 8237262.039 | -15.9266 | -47.7625 | Zona06_PB12_Rede_NÓ54.8
625 | https://www.google.com/maps/dir/-15.917302,-47.760003/-15.9266613,-47.7634360/data=!4m3!4m2!3e0!5i0 | TUBO PEAD | PN10 | PE100 | TUBO PEAD | ELETROFUSÃO | 63 | PEAD | REDES | Zona06 | M | 42.6 | VCA | VIA | REDE | LINEAR | Zona06_PB12_Rede_TR037 | TERCIÁRIA | A.RED.SSB-D014.V03.T01.013/037 | 013/037 | REVISÃO 08 | 2025-08-13 | ST MORRO DA CRUZ | CHÁCARA 41 | S/DEFINIÇÃO | 1.8 | TRECHO DE Zona06_PB12_Rede_NÓ1.8 A Zona06_PB12_Rede_NÓ1.10 | 5.8.44 | TUBO PEADPEAD63VCAREDESZona06 | 1.2 | 1.363 | 0.65 | 0.1 | 0.13279 | 0.363 | 1.8 | 42.6 | 42.6 | 0 | 85.2 | 37.7415 | 2.769 | 9.9187 | 24.921 | 0.41064 | 0.32792 | 0.045382 | 25.906 | 3.5853 | 6.5585 | 0.90768 | 3.4335 | 12.681 | 0.13949 | 116.1276 | 0 | 0 | 23.0768 | 0.852 | 42.6 | 2.8968 | 2.13 | Zona06REDES | EQUIPE ZONA 06 | Rede | PB12 | Zona06_PB12_Rede_NÓ1.8 | Zona06_PB12_Rede_NÓ1.10 | B347 | 204129.903 | 8237217.925 | 204170.196 | 8237204.276 | -15.9267 | -47.7632 | Zona06_PB12_Rede_NÓ1.8
626 | https://www.google.com/maps/dir/-15.917302,-47.760003/-15.9267795,-47.7645441/data=!4m3!4m2!3e0!5i0 | TUBO PEAD | PN10 | PE100 | TUBO PEAD | ELETROFUSÃO | 63 | PEAD | REDES | Zona06 | M | 8.1 | VCA | VIA | REDE | LINEAR | Zona06_PB12_Rede_TR038 | TERCIÁRIA | A.RED.SSB-D014.V03.T01.013/037 | 013/037 | REVISÃO 08 | 2025-08-13 | ST MORRO DA CRUZ |  | S/DEFINIÇÃO | 1.7 | TRECHO DE Zona06_PB12_Rede_NÓ1.1 A Zona06_PB12_Rede_NÓ1.2 | 5.8.44 | TUBO PEADPEAD63VCAREDESZona06 | 1.2 | 1.363 | 0.65 | 0.1 | 0.02525 | 0.363 | 1.7 | 8.1 | 8.1 | 0 | 16.2 | 7.1762 | 0.5265 | 1.8859 | 4.7385 | 0.078079 | 0.062352 | 0.008629 | 4.9258 | 0.68172 | 1.247 | 0.17259 | 0.65284 | 2.4112 | 0.026523 | 22.0806 | 0 | 0 | 4.1441 | 0.162 | 8.1 | 0.5508 | 0.405 | Zona06REDES | EQUIPE ZONA 06 | Rede | PB12 | Zona06_PB12_Rede_NÓ1.1 | Zona06_PB12_Rede_NÓ1.2 | ACB7 | 204011.382 | 8237203.249 | 204015.365 | 8237210.13 | -15.9267 | -47.7645 | Zona06_PB12_Rede_NÓ1.1
627 | https://www.google.com/maps/dir/-15.917302,-47.760003/-15.9270405,-47.7636279/data=!4m3!4m2!3e0!5i0 | TUBO PEAD | PN10 | PE100 | TUBO PEAD | ELETROFUSÃO | 63 | PEAD | REDES | Zona06 | M | 45.34 | VCA | VIA | REDE | LINEAR | Zona06_PB12_Rede_TR039 | TERCIÁRIA | A.RED.SSB-D014.V03.T01.013/037 | 013/037 | REVISÃO 08 | 2025-08-13 | ST MORRO DA CRUZ | CHÁCARA 41 | S/DEFINIÇÃO | 1.8 | TRECHO DE Zona06_PB12_Rede_NÓ1.7 A Zona06_PB12_Rede_NÓ1.8 | 5.8.44 | TUBO PEADPEAD63VCAREDESZona06 | 1.2 | 1.363 | 0.65 | 0.1 | 0.14134 | 0.363 | 1.8 | 45.34 | 45.34 | 0 | 90.68 | 40.169 | 2.9471 | 10.5566 | 26.5239 | 0.43705 | 0.34902 | 0.048301 | 27.5723 | 3.8159 | 6.9803 | 0.96606 | 3.6543 | 13.4966 | 0.14846 | 123.5968 | 0 | 0 | 24.5611 | 0.9068 | 45.34 | 3.0831 | 2.267 | Zona06REDES | EQUIPE ZONA 06 | Rede | PB12 | Zona06_PB12_Rede_NÓ1.7 | Zona06_PB12_Rede_NÓ1.8 | 3D43B | 204111.013 | 8237176.752 | 204129.903 | 8237217.925 | -15.9268 | -47.7635 | Zona06_PB12_Rede_NÓ1.7
628 | https://www.google.com/maps/dir/-15.917302,-47.760003/-15.9270405,-47.7636279/data=!4m3!4m2!3e0!5i0 | TUBO PEAD | PN10 | PE100 | TUBO PEAD | ELETROFUSÃO | 63 | PEAD | REDES | Zona06 | M | 102.4 | VCA | VIA | REDE | LINEAR | Zona06_PB12_Rede_TR040 | TERCIÁRIA | A.RED.SSB-D014.V03.T01.013/037 | 013/037 | REVISÃO 08 | 2025-08-13 | ST MORRO DA CRUZ | CHÁCARA 41 | S/DEFINIÇÃO | 1.8 | TRECHO DE Zona06_PB12_Rede_NÓ1.7 A Zona06_PB12_Rede_NÓ1.2; INCLUI 1,63 M DE TUBO DESENHADO NO PRÓPRIO NÓ (NÓ1.7: anel de ponta/toco) | 5.8.44 | TUBO PEADPEAD63VCAREDESZona06 | 1.2 | 1.363 | 0.65 | 0.1 | 0.31921 | 0.363 | 1.8 | 102.4 | 102.4 | 1 | 204.8 | 90.7213 | 6.656 | 23.8421 | 59.904 | 0.98707 | 0.78825 | 0.10909 | 62.2718 | 8.6182 | 15.765 | 2.1818 | 8.2532 | 30.482 | 0.3353 | 279.1424 | 0 | 0 | 55.4711 | 2.048 | 102.4 | 6.9632 | 5.12 | Zona06REDES | EQUIPE ZONA 06 | Rede | PB12 | Zona06_PB12_Rede_NÓ1.7 | Zona06_PB12_Rede_NÓ1.2 | 41A73 | 204109.894 | 8237175.659 | 204015.365 | 8237210.13 | -15.9269 | -47.7641 | Zona06_PB12_Rede_NÓ1.7
629 | https://www.google.com/maps/dir/-15.917302,-47.760003/-15.9265626,-47.7613324/data=!4m3!4m2!3e0!5i0 | TUBO PEAD | PN10 | PE100 | TUBO PEAD | ELETROFUSÃO | 110 | PEAD | REDES | Zona06 | M | 87.33 | VCA | VIA | REDE | LINEAR | Zona06_PB12_Rede_TR041 | SECUNDÁRIA | A.RED.SSB-D014.V03.T01.013/037 | 013/037 | REVISÃO 08 | 2025-08-13 | ST MORRO DA CRUZ | CHÁCARA 42 | S/DEFINIÇÃO | 1.5 | TRECHO DE Zona06_PB12_Rede_NÓ59.9 A Zona06_PB12_Rede_NÓ59.6 | 5.8.36 | TUBO PEADPEAD110VCAREDESZona06 | 1.2 | 1.41 | 0.75 | 0.1 | 0.82992 | 0.41 | 1.5 | 87.33 | 87.33 | 1 | 174.66 | 92.3515 | 6.5498 | 26.0241 | 58.9477 | 1.0048 | 0.80242 | 0.11105 | 63.3908 | 8.7731 | 16.0483 | 2.221 | 7.0386 | 33.0403 | 0.36344 | 246.2706 | 0 | 0 | 50.1056 | 1.7466 | 87.33 | 5.9384 | 4.3665 | Zona06REDES | EQUIPE ZONA 06 | Rede | PB12 | Zona06_PB12_Rede_NÓ59.9 | Zona06_PB12_Rede_NÓ59.6 | 2C13D | 204354.638 | 8237230.815 | 204320.623 | 8237150.398 | -15.9269 | -47.7615 | Zona06_PB12_Rede_NÓ59.9
630 | https://www.google.com/maps/dir/-15.917302,-47.760003/-15.9270731,-47.7636378/data=!4m3!4m2!3e0!5i0 | TUBO PEAD | PN10 | PE100 | TUBO PEAD | ELETROFUSÃO | 63 | PEAD | REDES | Zona06 | M | 102.74 | VCA | VIA | REDE | LINEAR | Zona06_PB12_Rede_TR042 | TERCIÁRIA | A.RED.SSB-D014.V03.T01.013/037 | 013/037 | REVISÃO 08 | 2025-08-13 | ST MORRO DA CRUZ | CHÁCARA 41 | S/DEFINIÇÃO | 1.8 | TRECHO DE Zona06_PB12_Rede_NÓ1.6 A Zona06_PB12_Rede_NÓ1.1 | 5.8.44 | TUBO PEADPEAD63VCAREDESZona06 | 1.2 | 1.363 | 0.65 | 0.1 | 0.32027 | 0.363 | 1.8 | 102.74 | 102.74 | 1 | 205.48 | 91.0225 | 6.6781 | 23.9212 | 60.1029 | 0.99035 | 0.79087 | 0.10945 | 62.4786 | 8.6469 | 15.8174 | 2.1891 | 8.2806 | 30.5832 | 0.33641 | 280.0692 | 0 | 0 | 55.6553 | 2.0548 | 102.74 | 6.9863 | 5.137 | Zona06REDES | EQUIPE ZONA 06 | Rede | PB12 | Zona06_PB12_Rede_NÓ1.6 | Zona06_PB12_Rede_NÓ1.1 | 41A72 | 204108.917 | 8237172.022 | 204011.382 | 8237203.249 | -15.9269 | -47.7641 | Zona06_PB12_Rede_NÓ1.6
631 | https://www.google.com/maps/dir/-15.917302,-47.760003/-15.9272028,-47.7631997/data=!4m3!4m2!3e0!5i1 | TUBO PEAD | PN10 | PE100 | TUBO PEAD | ELETROFUSÃO | 63 | PEAD | REDES | Zona06 | M | 49.62 | VCA | VIA | REDE | LINEAR | Zona06_PB12_Rede_TR043 | TERCIÁRIA | A.RED.SSB-D014.V03.T01.013/037 | 013/037 | REVISÃO 08 | 2025-08-13 | ST MORRO DA CRUZ | CHÁCARA 41 | S/DEFINIÇÃO | 1.9 | TRECHO DE Zona06_PB12_Rede_NÓ1.9 A Zona06_PB12_Rede_NÓ1.10; INCLUI 1,54 M DE TUBO DESENHADO NO PRÓPRIO NÓ (NÓ1.10: anel de ponta/toco) | 5.8.44 | TUBO PEADPEAD63VCAREDESZona06 | 1.2 | 1.363 | 0.65 | 0.1 | 0.15468 | 0.363 | 1.9 | 49.62 | 49.62 | 0 | 99.24 | 43.9608 | 3.2253 | 11.5532 | 29.0277 | 0.47831 | 0.38196 | 0.052861 | 30.1751 | 4.1761 | 7.6393 | 1.0573 | 3.9992 | 14.7707 | 0.16248 | 135.2641 | 0 | 0 | 28.373 | 0.9924 | 49.62 | 3.3742 | 2.481 | Zona06REDES | EQUIPE ZONA 06 | Rede | PB12 | Zona06_PB12_Rede_NÓ1.9 | Zona06_PB12_Rede_NÓ1.10 | 2C9E2, 2CF53 | 204155.962 | 8237158.39 | 204171.671 | 8237203.82 | -15.927 | -47.7631 | Zona06_PB12_Rede_NÓ1.9
632 | https://www.google.com/maps/dir/-15.917302,-47.760003/-15.9267937,-47.7630484/data=!4m3!4m2!3e0!5i1 | TUBO PEAD | PN10 | PE100 | TUBO PEAD | ELETROFUSÃO | 63 | PEAD | REDES | Zona06 | M | 158.34 | VCA | VIA | REDE | LINEAR | Zona06_PB12_Rede_TR044 | TERCIÁRIA | A.RED.SSB-D014.V03.T01.013/037 | 013/037 | REVISÃO 08 | 2025-08-13 | ST MORRO DA CRUZ | CHÁCARA 41 | S/DEFINIÇÃO | 1.8 | TRECHO DE Zona06_PB12_Rede_NÓ1.10 A Zona06_PB12_Rede_NÓ59.6 | 5.8.44 | TUBO PEADPEAD63VCAREDESZona06 | 1.2 | 1.363 | 0.65 | 0.1 | 0.49358 | 0.363 | 1.8 | 158.34 | 158.34 | 2 | 316.68 | 140.2813 | 10.2921 | 36.8667 | 92.6289 | 1.5263 | 1.2189 | 0.16868 | 96.2902 | 13.3263 | 24.3773 | 3.3737 | 12.7618 | 47.134 | 0.51847 | 431.6348 | 0 | 0 | 85.7744 | 3.1668 | 158.34 | 10.7671 | 7.917 | Zona06REDES | EQUIPE ZONA 06 | Rede | PB12 | Zona06_PB12_Rede_NÓ1.10 | Zona06_PB12_Rede_NÓ59.6 | 2C468, 2C9E3, 2CDD3, 2CDDC, B758, B75B | 204171.671 | 8237203.82 | 204320.623 | 8237150.398 | -15.927 | -47.7623 | Zona06_PB12_Rede_NÓ1.10
633 | https://www.google.com/maps/dir/-15.917302,-47.760003/-15.9270731,-47.7636378/data=!4m3!4m2!3e0!5i0 | TUBO PEAD | PN10 | PE100 | TUBO PEAD | ELETROFUSÃO | 63 | PEAD | REDES | Zona06 | M | 3.77 | VCA | VIA | REDE | LINEAR | Zona06_PB12_Rede_TR045 | TERCIÁRIA | A.RED.SSB-D014.V03.T01.013/037 | 013/037 | REVISÃO 08 | 2025-08-13 | ST MORRO DA CRUZ | CHÁCARA 41 | S/DEFINIÇÃO | 1.8 | TRECHO DE Zona06_PB12_Rede_NÓ1.6 A Zona06_PB12_Rede_NÓ1.7 | 5.8.44 | TUBO PEADPEAD63VCAREDESZona06 | 1.2 | 1.363 | 0.65 | 0.1 | 0.011752 | 0.363 | 1.8 | 3.77 | 3.77 | 0 | 7.54 | 3.34 | 0.24505 | 0.87778 | 2.2054 | 0.036341 | 0.029021 | 0.0040162 | 2.2926 | 0.31729 | 0.58041 | 0.080327 | 0.30385 | 1.1222 | 0.012345 | 10.277 | 0 | 0 | 2.0422 | 0.0754 | 3.77 | 0.25636 | 0.1885 | Zona06REDES | EQUIPE ZONA 06 | Rede | PB12 | Zona06_PB12_Rede_NÓ1.6 | Zona06_PB12_Rede_NÓ1.7 | A678 | 204108.917 | 8237172.022 | 204109.894 | 8237175.659 | -15.9271 | -47.7636 | Zona06_PB12_Rede_NÓ1.6
634 | https://www.google.com/maps/dir/-15.917302,-47.760003/-15.9258087,-47.7640115/data=!4m3!4m2!3e0!5i2 | TUBO PEAD | PN10 | PE100 | TUBO PEAD | ELETROFUSÃO | 110 | PEAD | REDES | Zona06 | M | 350.83 | VCA | VIA | REDE | LINEAR | Zona06_PB12_Rede_TR046 | SECUNDÁRIA | A.RED.SSB-D014.V03.T01.013/037 | 013/037 | REVISÃO 08 | 2025-08-13 | ST MORRO DA CRUZ | CHÁCARA 42 | S/DEFINIÇÃO | 1.9 | TRECHO DE PONTA SEM NÓ NA TABELA A Zona06_PB12_Rede_NÓ107.1 | 5.8.36 | TUBO PEADPEAD110VCAREDESZona06 | 1.2 | 1.41 | 0.75 | 0.1 | 3.334 | 0.41 | 1.9 | 350.83 | 350.83 | 4 | 701.66 | 371.0027 | 26.3122 | 104.5462 | 236.8102 | 4.0366 | 3.2235 | 0.44611 | 254.6591 | 35.2441 | 64.4707 | 8.9226 | 28.276 | 132.7324 | 1.4601 | 989.3406 | 0 | 0 | 254.9657 | 7.0166 | 350.83 | 23.8564 | 17.5415 | Zona06REDES | EQUIPE ZONA 06 | Rede | PB12 | PONTA SEM NÓ NA TABELA | Zona06_PB12_Rede_NÓ107.1 | 2FA7E, BA0D | 203882.32 | 8237021.045 | 204067.023 | 8237311.497 | -15.9272 | -47.7648 | Zona06_PB12_Rede_NÓ107.1
635 | https://www.google.com/maps/dir/-15.917302,-47.760003/-15.9267795,-47.7645441/data=!4m3!4m2!3e0!5i0 | TUBO PEAD | PN10 | PE100 | TUBO PEAD | ELETROFUSÃO | 63 | PEAD | REDES | Zona06 | M | 133.92 | VCA | VIA | REDE | LINEAR | Zona06_PB12_Rede_TR047 | TERCIÁRIA | A.RED.SSB-D014.V03.T01.013/037 | 013/037 | REVISÃO 08 | 2025-08-13 | ST MORRO DA CRUZ |  | S/DEFINIÇÃO | 1.7 | TRECHO DE Zona06_PB12_Rede_NÓ1.1 A Zona06_PB15_Rede_NÓ59.4 | 5.8.44 | TUBO PEADPEAD63VCAREDESZona06 | 1.2 | 1.363 | 0.65 | 0.1 | 0.41746 | 0.363 | 1.7 | 133.92 | 133.92 | 1 | 267.84 | 118.6464 | 8.7048 | 31.181 | 78.3432 | 1.2909 | 1.0309 | 0.14267 | 81.4398 | 11.271 | 20.6177 | 2.8534 | 10.7936 | 39.8647 | 0.43851 | 365.0659 | 0 | 0 | 68.5155 | 2.6784 | 133.92 | 9.1066 | 6.696 | Zona06REDES | EQUIPE ZONA 06 | Rede | PB12 | Zona06_PB12_Rede_NÓ1.1 | Zona06_PB15_Rede_NÓ59.4 | AFC3 | 204011.382 | 8237203.249 | 203957.464 | 8237080.722 | -15.9273 | -47.7648 | Zona06_PB12_Rede_NÓ1.1
636 | https://www.google.com/maps/dir/-15.917302,-47.760003/-15.9272028,-47.7631997/data=!4m3!4m2!3e0!5i1 | TUBO PEAD | PN10 | PE100 | TUBO PEAD | ELETROFUSÃO | 63 | PEAD | REDES | Zona06 | M | 157.49 | VCA | VIA | REDE | LINEAR | Zona06_PB12_Rede_TR048 | TERCIÁRIA | A.RED.SSB-D014.V03.T01.013/037 | 013/037 | REVISÃO 08 | 2025-08-13 | ST MORRO DA CRUZ | CHÁCARA 41 | S/DEFINIÇÃO | 1.9 | TRECHO DE Zona06_PB12_Rede_NÓ1.9 A Zona06_PB12_Rede_NÓ59.5; INCLUI 0,18 M DE TUBO DESENHADO NO PRÓPRIO NÓ (NÓ1.9: anel de ponta/toco) | 5.8.44 | TUBO PEADPEAD63VCAREDESZona06 | 1.2 | 1.363 | 0.65 | 0.1 | 0.49093 | 0.363 | 1.9 | 157.49 | 157.49 | 2 | 314.98 | 139.5283 | 10.2369 | 36.6688 | 92.1316 | 1.5181 | 1.2123 | 0.16778 | 95.7733 | 13.2547 | 24.2464 | 3.3556 | 12.6933 | 46.8809 | 0.51569 | 429.3177 | 0 | 0 | 90.0536 | 3.1498 | 157.49 | 10.7093 | 7.8745 | Zona06REDES | EQUIPE ZONA 06 | Rede | PB12 | Zona06_PB12_Rede_NÓ1.9 | Zona06_PB12_Rede_NÓ59.5 | 2C9E6, 2CDD2, B75E, B761 | 204156.064 | 8237158.354 | 204303.207 | 8237103.65 | -15.9274 | -47.7625 | Zona06_PB12_Rede_NÓ1.9
637 | https://www.google.com/maps/dir/-15.917302,-47.760003/-15.9272937,-47.7616647/data=!4m3!4m2!3e0!5i0 | TUBO PEAD | PN10 | PE100 | TUBO PEAD | ELETROFUSÃO | 110 | PEAD | REDES | Zona06 | M | 49.9 | VCA | VIA | REDE | LINEAR | Zona06_PB12_Rede_TR049 | SECUNDÁRIA | A.RED.SSB-D014.V03.T01.013/037 | 013/037 | REVISÃO 08 | 2025-08-13 | ST MORRO DA CRUZ | CHÁCARA 41 | S/DEFINIÇÃO | 1.6 | TRECHO DE Zona06_PB12_Rede_NÓ59.6 A Zona06_PB12_Rede_NÓ59.5 | 5.8.36 | TUBO PEADPEAD110VCAREDESZona06 | 1.2 | 1.41 | 0.75 | 0.1 | 0.47422 | 0.41 | 1.6 | 49.9 | 49.9 | 0 | 99.8 | 52.7692 | 3.7425 | 14.87 | 33.6825 | 0.57415 | 0.4585 | 0.063452 | 36.2212 | 5.0129 | 9.1699 | 1.2691 | 4.0218 | 18.8791 | 0.20767 | 140.718 | 0 | 0 | 30.5388 | 0.998 | 49.9 | 3.3932 | 2.495 | Zona06REDES | EQUIPE ZONA 06 | Rede | PB12 | Zona06_PB12_Rede_NÓ59.6 | Zona06_PB12_Rede_NÓ59.5 | 2C13D | 204320.623 | 8237150.398 | 204303.208 | 8237103.65 | -15.9275 | -47.7618 | Zona06_PB12_Rede_NÓ59.6
638 | https://www.google.com/maps/dir/-15.917302,-47.760003/-15.9281927,-47.7640574/data=!4m3!4m2!3e0!5i0 | TUBO PEAD | PN10 | PE100 | TUBO PEAD | ELETROFUSÃO | 63 | PEAD | REDES | Zona06 | M | 131.99 | VCA | VIA | REDE | LINEAR | Zona06_PB12_Rede_TR050 | TERCIÁRIA | A.RED.SSB-D014.V03.T01.013/037 | 013/037 | REVISÃO 08 | 2025-08-13 | ST MORRO DA CRUZ |  | S/DEFINIÇÃO | 2 | TRECHO DE Zona06_PB15_Rede_NÓ59.6 A Zona06_PB12_Rede_NÓ1.6 | 5.8.44 | TUBO PEADPEAD63VCAREDESZona06 | 1.2 | 1.363 | 0.65 | 0.1 | 0.41145 | 0.363 | 2 | 131.99 | 131.99 | 1 | 263.98 | 116.9365 | 8.5793 | 30.7316 | 77.2142 | 1.2723 | 1.016 | 0.14061 | 80.2661 | 11.1086 | 20.3205 | 2.8123 | 10.6381 | 39.2902 | 0.43219 | 359.8047 | 0 | 0 | 79.4448 | 2.6398 | 131.99 | 8.9753 | 6.5995 | Zona06REDES | EQUIPE ZONA 06 | Rede | PB12 | Zona06_PB15_Rede_NÓ59.6 | Zona06_PB12_Rede_NÓ1.6 | 2C45D, 2CCB3, B76A | 204065.595 | 8237047.461 | 204108.917 | 8237172.022 | -15.9276 | -47.7638 | Zona06_PB15_Rede_NÓ59.6
639 | https://www.google.com/maps/dir/-15.917302,-47.760003/-15.9277676,-47.7629283/data=!4m3!4m2!3e0!5i2 | TUBO PEAD | PN10 | PE100 | TUBO PEAD | ELETROFUSÃO | 63 | PEAD | REDES | Zona06 | M | 24.49 | VCA | VIA | REDE | LINEAR | Zona06_PB12_Rede_TR051 | TERCIÁRIA | A.RED.SSB-D014.V03.T01.013/037 | 013/037 | REVISÃO 08 | 2025-08-13 | ST MORRO DA CRUZ | CHÁCARA 41 | S/DEFINIÇÃO | 2.2 | TRECHO DE Zona06_PB15_Rede_NÓ1.6 A Zona06_PB12_Rede_NÓ54.7; INCLUI 4,00 M DE TUBO DESENHADO NO PRÓPRIO NÓ (NÓ54.7: anel de ponta/toco) | 5.8.44 | TUBO PEADPEAD63VCAREDESZona06 | 1.2 | 1.363 | 0.65 | 0.1 | 0.076341 | 0.363 | 2.2 | 24.49 | 24.49 | 0 | 48.98 | 21.6969 | 1.5918 | 5.7021 | 14.3267 | 0.23607 | 0.18852 | 0.026089 | 14.8929 | 2.0611 | 3.7704 | 0.52181 | 1.9738 | 7.2901 | 0.080191 | 66.7597 | 0 | 0 | 16.2146 | 0.4898 | 24.49 | 1.6653 | 1.2245 | Zona06REDES | EQUIPE ZONA 06 | Rede | PB12 | Zona06_PB15_Rede_NÓ1.6 | Zona06_PB12_Rede_NÓ54.7 | AD9B | 204185.945 | 8237096.131 | 204193.211 | 8237115.281 | -15.9277 | -47.7629 | Zona06_PB15_Rede_NÓ1.6
640 | https://www.google.com/maps/dir/-15.917302,-47.760003/-15.9295669,-47.7678088/data=!4m3!4m2!3e0!5i0 | TUBO PEAD | PN10 | PE100 | TUBO PEAD | TERMOFUSÃO | 160 | PEAD | REDES | Zona06 | M | 126.2 | VCA | VIA | REDE | LINEAR | Zona06_PB14_Rede_TR001 | SECUNDÁRIA | A.RED.SSB-D014.V03.T01.015/037 | 015/037 | REVISÃO 08 | 2025-08-13 | ST MORRO DA CRUZ | CHÁCARA 48 | S/DEFINIÇÃO | 2.2 | TRECHO DE Zona06_PB14_CH_VRP-08 A Zona06_PB15_CH_VM-6.2 | 5.8.37 | TUBO PEADPEAD160VCAREDESZona06 | 1.2 | 1.46 | 0.75 | 0.1 | 2.5374 | 0.46 | 2.2 | 126.2 | 126.2 | 1 | 252.4 | 138.189 | 9.465 | 41.0016 | 85.185 | 1.5035 | 1.2007 | 0.16617 | 94.854 | 13.1275 | 24.0137 | 3.3234 | 10.1714 | 52.4273 | 0.5767 | 368.504 | 0 | 0 | 116.6088 | 2.524 | 126.2 | 8.5816 | 6.31 | Zona06REDES | EQUIPE ZONA 06 | Rede | PB14 | Zona06_PB14_CH_VRP-08 | Zona06_PB15_CH_VM-6.2 | 6CBA9 | 203665.708 | 8236889.982 | 203776.917 | 8236949.382 | -15.9293 | -47.7673 | Zona06_PB14_CH_VRP-08
641 | https://www.google.com/maps/dir/-15.917302,-47.760003/-15.9290559,-47.7667181/data=!4m3!4m2!3e0!5i0 | TUBO PEAD | PN10 | PE100 | TUBO PEAD | TERMOFUSÃO | 160 | PEAD | REDES | Zona06 | M | 134.49 | VCA | VIA | REDE | LINEAR | Zona06_PB14_Rede_TR002 | SECUNDÁRIA | A.RED.SSB-D014.V03.T01.015/037 | 015/037 | REVISÃO 08 | 2025-08-13 | ST MORRO DA CRUZ | Q 38 | S/DEFINIÇÃO | 2.1 | TRECHO DE Zona06_PB15_Rede_NÓ76.1 A Zona06_PB14_Rede_NÓ56.12 | 5.8.37 | TUBO PEADPEAD160VCAREDESZona06 | 1.2 | 1.46 | 0.75 | 0.1 | 2.7041 | 0.46 | 2.1 | 134.49 | 134.49 | 1 | 268.98 | 147.2665 | 10.0868 | 43.695 | 90.7807 | 1.6023 | 1.2796 | 0.17708 | 101.0849 | 13.9899 | 25.5911 | 3.5417 | 10.8396 | 55.8712 | 0.61458 | 392.7108 | 0 | 0 | 118.6202 | 2.6898 | 134.49 | 9.1453 | 6.7245 | Zona06REDES | EQUIPE ZONA 06 | Rede | PB14 | Zona06_PB15_Rede_NÓ76.1 | Zona06_PB14_Rede_NÓ56.12 | B263 | 203781.806 | 8236948.108 | 203663.183 | 8236884.798 | -15.9293 | -47.7673 | Zona06_PB15_Rede_NÓ76.1
642 | https://www.google.com/maps/dir/-15.917302,-47.760003/-15.9296179,-47.7678307/data=!4m3!4m2!3e0!5i2 | TUBO PEAD | PN10 | PE100 | TUBO PEAD | TERMOFUSÃO | 160 | PEAD | REDES | Zona06 | M | 11.25 | VCA | VIA | REDE | LINEAR | Zona06_PB14_Rede_TR003 | SECUNDÁRIA | A.RED.SSB-D014.V03.T01.015/037 | 015/037 | REVISÃO 08 | 2025-08-13 | ST MORRO DA CRUZ | Q 36 | S/DEFINIÇÃO | 2.7 | TRECHO DE Zona06_PB14_Rede_NÓ56.12 A Zona06_PB14_Rede_NÓ9.6 | 5.8.37 | TUBO PEADPEAD160VCAREDESZona06 | 1.2 | 1.46 | 0.75 | 0.1 | 0.22619 | 0.46 | 2.7 | 11.25 | 11.25 | 0 | 22.5 | 12.3187 | 0.84375 | 3.6551 | 7.5938 | 0.13403 | 0.10703 | 0.014813 | 8.4557 | 1.1702 | 2.1407 | 0.29626 | 0.90672 | 4.6736 | 0.051409 | 32.85 | 0 | 0 | 12.7575 | 0.225 | 11.25 | 0.765 | 0.5625 | Zona06REDES | EQUIPE ZONA 06 | Rede | PB14 | Zona06_PB14_Rede_NÓ56.12 | Zona06_PB14_Rede_NÓ9.6 | 2FB90, 48404, A67B | 203662.613 | 8236885.223 | 203656.409 | 8236891.926 | -15.9296 | -47.7679 | Zona06_PB14_Rede_NÓ56.12
643 | https://www.google.com/maps/dir/-15.917302,-47.760003/-15.9296179,-47.7678307/data=!4m3!4m2!3e0!5i2 | TUBO PEAD | PN10 | PE100 | TUBO PEAD | TERMOFUSÃO | 160 | PEAD | REDES | Zona06 | M | 6.56 | VCA | VIA | REDE | LINEAR | Zona06_PB14_Rede_TR004 | SECUNDÁRIA | A.RED.SSB-D014.V03.T01.015/037 | 015/037 | REVISÃO 08 | 2025-08-13 | ST MORRO DA CRUZ | Q 36 | S/DEFINIÇÃO | 2.7 | TRECHO DE Zona06_PB14_Rede_NÓ56.12 A Zona06_PB14_CH_VRP-08 | 5.8.37 | TUBO PEADPEAD160VCAREDESZona06 | 1.2 | 1.46 | 0.75 | 0.1 | 0.1319 | 0.46 | 2.7 | 6.56 | 6.56 | 0 | 13.12 | 7.1832 | 0.492 | 2.1313 | 4.428 | 0.078155 | 0.062413 | 0.0086374 | 4.9306 | 0.68238 | 1.2483 | 0.17275 | 0.52872 | 2.7252 | 0.029977 | 19.1552 | 0 | 0 | 7.439 | 0.1312 | 6.56 | 0.44608 | 0.328 | Zona06REDES | EQUIPE ZONA 06 | Rede | PB14 | Zona06_PB14_Rede_NÓ56.12 | Zona06_PB14_CH_VRP-08 | 6CBA9 | 203662.613 | 8236885.223 | 203665.708 | 8236889.982 | -15.9296 | -47.7678 | Zona06_PB14_Rede_NÓ56.12
644 | https://www.google.com/maps/dir/-15.917302,-47.760003/-15.9297974,-47.7682011/data=!4m3!4m2!3e0!5i0 | TUBO PEAD | PN10 | PE100 | TUBO PEAD | TERMOFUSÃO | 160 | PEAD | REDES | Zona06 | M | 42.9 | VCA | VIA | REDE | LINEAR | Zona06_PB14_Rede_TR005 | SECUNDÁRIA | A.RED.SSB-D014.V03.T01.015/037 | 015/037 | REVISÃO 08 | 2025-08-13 | ST MORRO DA CRUZ | CHÁCARA 48 | S/DEFINIÇÃO | 2.3 | TRECHO DE Zona06_PB14_Rede_NÓ56.11 A Zona06_PB14_Rede_NÓ9.6 | 5.8.37 | TUBO PEADPEAD160VCAREDESZona06 | 1.2 | 1.46 | 0.75 | 0.1 | 0.86256 | 0.46 | 2.3 | 42.9 | 42.9 | 0 | 85.8 | 46.9755 | 3.2175 | 13.9379 | 28.9575 | 0.51111 | 0.40816 | 0.056486 | 32.2443 | 4.4625 | 8.1631 | 1.1298 | 3.4576 | 17.822 | 0.19604 | 125.268 | 0 | 0 | 41.4414 | 0.858 | 42.9 | 2.9172 | 2.145 | Zona06REDES | EQUIPE ZONA 06 | Rede | PB14 | Zona06_PB14_Rede_NÓ56.11 | Zona06_PB14_Rede_NÓ9.6 | 2FA72 | 203624.018 | 8236863.9 | 203656.399 | 8236891.937 | -15.9297 | -47.7681 | Zona06_PB14_Rede_NÓ56.11
645 | https://www.google.com/maps/dir/-15.917302,-47.760003/-15.9301428,-47.7684760/data=!4m3!4m2!3e0!5i0 | TUBO PEAD | PN10 | PE100 | TUBO PEAD | TERMOFUSÃO | 160 | PEAD | REDES | Zona06 | M | 48.32 | VCA | VIA | REDE | LINEAR | Zona06_PB14_Rede_TR006 | SECUNDÁRIA | A.RED.SSB-D014.V03.T01.015/037 | 015/037 | REVISÃO 08 | 2025-08-13 | ST MORRO DA CRUZ | CHÁCARA 48 | S/DEFINIÇÃO | 2.3 | TRECHO DE Zona06_PB14_Rede_NÓ56.10 A Zona06_PB14_Rede_NÓ56.11; INCLUI 0,42 M DE TUBO DESENHADO NO PRÓPRIO NÓ (NÓ56.11: anel de ponta/toco) | 5.8.37 | TUBO PEADPEAD160VCAREDESZona06 | 1.2 | 1.46 | 0.75 | 0.1 | 0.97153 | 0.46 | 2.3 | 48.32 | 48.32 | 0 | 96.64 | 52.9104 | 3.624 | 15.6989 | 32.616 | 0.57568 | 0.45972 | 0.063622 | 36.3181 | 5.0263 | 9.1945 | 1.2725 | 3.8945 | 20.0736 | 0.22081 | 141.0944 | 0 | 0 | 46.6771 | 0.9664 | 48.32 | 3.2858 | 2.416 | Zona06REDES | EQUIPE ZONA 06 | Rede | PB14 | Zona06_PB14_Rede_NÓ56.10 | Zona06_PB14_Rede_NÓ56.11 | 2FA73 | 203595.067 | 8236825.263 | 203623.742 | 8236863.588 | -15.93 | -47.7683 | Zona06_PB14_Rede_NÓ56.10
646 | https://www.google.com/maps/dir/-15.917302,-47.760003/-15.9307309,-47.7688714/data=!4m3!4m2!3e0!5i0 | TUBO PEAD | PN10 | PE100 | TUBO PEAD | TERMOFUSÃO | 225 | PEAD | REDES | Zona06 | M | 198.93 | VCA | VIA | REDE | LINEAR | Zona06_PB14_Rede_TR007 | SECUNDÁRIA | A.RED.SSB-D014.V03.T01.015/037 | 015/037 | REVISÃO 08 | 2025-08-13 | ST MORRO DA CRUZ | CHÁCARA 46 | S/DEFINIÇÃO | 2.4 | TRECHO DE DIVISA DE ZONA A Zona06_PB14_CH_VM-5.1; TRECHO DIVIDIDO NA DIVISA DE ZONA (TRECHO ORIGINAL ENTRE PONTOS DA REDE: 534,48 M) | 5.8.38 | TUBO PEADPEAD225VCAREDESZona06 | 1.2 | 1.525 | 0.8 | 0.1 | 7.9096 | 0.525 | 2.4 | 198.93 | 198.93 | 2 | 397.86 | 242.6946 | 15.9144 | 75.641 | 143.2296 | 2.6406 | 2.1087 | 0.29183 | 166.5875 | 23.0552 | 42.174 | 5.8368 | 16.0333 | 98.3828 | 1.0822 | 0 | 606.7365 | 0 | 238.716 | 3.9786 | 198.93 | 13.5272 | 9.9465 | Zona06REDES | EQUIPE ZONA 06 | Rede | PB14 | DIVISA DE ZONA | Zona06_PB14_CH_VM-5.1 | 48499, 484A0 | 203678.306 | 8236908.896 | 203553.599 | 8236759.565 | -15.93 | -47.7683 | Zona06_PB14_CH_VM-5.1
647 | https://www.google.com/maps/dir/-15.917302,-47.760003/-15.9305540,-47.7669645/data=!4m3!4m2!3e0!5i2 | TUBO PEAD | PN10 | PE100 | TUBO PEAD | ELETROFUSÃO | 63 | PEAD | REDES | Zona06 | M | 139.85 | VCA | VIA | REDE | LINEAR | Zona06_PB14_Rede_TR008 | TERCIÁRIA | A.RED.SSB-D014.V03.T01.015/037 | 015/037 | REVISÃO 08 | 2025-08-13 | ST MORRO DA CRUZ | Q 36 | S/DEFINIÇÃO | 3.9 | TRECHO DE Zona06_PB14_Rede_NÓ1.13 A Zona06_PB14_Rede_NÓ56.12; INCLUI 0,57 M DE TUBO DESENHADO NO PRÓPRIO NÓ (NÓ56.12: anel de ponta/toco) | 5.8.44 | TUBO PEADPEAD63VCAREDESZona06 | 1.2 | 1.363 | 0.65 | 0.1 | 0.43595 | 0.363 | 3.9 | 139.85 | 139.85 | 1 | 279.7 | 123.9001 | 9.0902 | 32.5617 | 81.8123 | 1.3481 | 1.0765 | 0.14898 | 85.046 | 11.7701 | 21.5306 | 2.9798 | 11.2716 | 41.6299 | 0.45793 | 381.2311 | 0 | 0 | 164.1426 | 2.797 | 139.85 | 9.5098 | 6.9925 | Zona06REDES | EQUIPE ZONA 06 | Rede | PB14 | Zona06_PB14_Rede_NÓ1.13 | Zona06_PB14_Rede_NÓ56.12 | B73A, B73D | 203757.612 | 8236781.883 | 203663.439 | 8236884.303 | -15.9301 | -47.7674 | Zona06_PB14_Rede_NÓ1.13
648 | https://www.google.com/maps/dir/-15.917302,-47.760003/-15.9302937,-47.7685962/data=!4m3!4m2!3e0!5i0 | TUBO PEAD | PN10 | PE100 | TUBO PEAD | ELETROFUSÃO | 63 | PEAD | REDES | Zona06 | M | 47.56 | VCA | VIA | REDE | LINEAR | Zona06_PB14_Rede_TR009 | TERCIÁRIA | A.RED.SSB-D014.V03.T01.015/037 | 015/037 | REVISÃO 08 | 2025-08-13 | ST MORRO DA CRUZ | CHÁCARA 48 | S/DEFINIÇÃO | 2.3 | TRECHO DE Zona06_PB14_Rede_NÓ56.9 A Zona06_PB14_Rede_NÓ54.4; INCLUI 4,00 M DE TUBO DESENHADO NO PRÓPRIO NÓ (NÓ54.4: anel de ponta/toco) | 5.8.44 | TUBO PEADPEAD63VCAREDESZona06 | 1.2 | 1.363 | 0.65 | 0.1 | 0.14826 | 0.363 | 2.3 | 47.56 | 47.56 | 0 | 95.12 | 42.1358 | 3.0914 | 11.0735 | 27.8226 | 0.45845 | 0.36611 | 0.050666 | 28.9223 | 4.0028 | 7.3221 | 1.0134 | 3.8332 | 14.1575 | 0.15573 | 129.6486 | 0 | 0 | 32.9203 | 0.9512 | 47.56 | 3.2341 | 2.378 | Zona06REDES | EQUIPE ZONA 06 | Rede | PB14 | Zona06_PB14_Rede_NÓ56.9 | Zona06_PB14_Rede_NÓ54.4 | B35F | 203582.416 | 8236808.388 | 203564.331 | 8236848.007 | -15.9301 | -47.7687 | Zona06_PB14_Rede_NÓ56.9
649 | https://www.google.com/maps/dir/-15.917302,-47.760003/-15.9301428,-47.7684760/data=!4m3!4m2!3e0!5i0 | TUBO PEAD | PN10 | PE100 | TUBO PEAD | ELETROFUSÃO | 63 | PEAD | REDES | Zona06 | M | 2.92 | VCA | VIA | REDE | LINEAR | Zona06_PB14_Rede_TR010 | TERCIÁRIA | A.RED.SSB-D014.V03.T01.015/037 | 015/037 | REVISÃO 08 | 2025-08-13 | ST MORRO DA CRUZ | CHÁCARA 48 | S/DEFINIÇÃO | 2.3 | TRECHO DE Zona06_PB14_Rede_NÓ56.10 A PONTA SEM NÓ NA TABELA | 5.8.44 | TUBO PEADPEAD63VCAREDESZona06 | 1.2 | 1.363 | 0.65 | 0.1 | 0.0091024 | 0.363 | 2.3 | 2.92 | 2.92 | 0 | 5.84 | 2.587 | 0.1898 | 0.67987 | 1.7082 | 0.028147 | 0.022477 | 0.0031107 | 1.7757 | 0.24575 | 0.44955 | 0.062216 | 0.23534 | 0.86921 | 0.0095613 | 7.9599 | 0 | 0 | 2.0212 | 0.0584 | 2.92 | 0.19856 | 0.146 | Zona06REDES | EQUIPE ZONA 06 | Rede | PB14 | Zona06_PB14_Rede_NÓ56.10 | PONTA SEM NÓ NA TABELA | 2FF12 | 203595.067 | 8236825.263 | 203597.176 | 8236823.25 | -15.9302 | -47.7685 | Zona06_PB14_Rede_NÓ56.10
650 | https://www.google.com/maps/dir/-15.917302,-47.760003/-15.9302937,-47.7685962/data=!4m3!4m2!3e0!5i0 | TUBO PEAD | PN10 | PE100 | TUBO PEAD | TERMOFUSÃO | 160 | PEAD | REDES | Zona06 | M | 21.09 | VCA | VIA | REDE | LINEAR | Zona06_PB14_Rede_TR011 | SECUNDÁRIA | A.RED.SSB-D014.V03.T01.015/037 | 015/037 | REVISÃO 08 | 2025-08-13 | ST MORRO DA CRUZ | CHÁCARA 48 | S/DEFINIÇÃO | 2.3 | TRECHO DE Zona06_PB14_Rede_NÓ56.9 A Zona06_PB14_Rede_NÓ56.10 | 5.8.37 | TUBO PEADPEAD160VCAREDESZona06 | 1.2 | 1.46 | 0.75 | 0.1 | 0.42404 | 0.46 | 2.3 | 21.09 | 21.09 | 0 | 42.18 | 23.0936 | 1.5817 | 6.852 | 14.2357 | 0.25126 | 0.20065 | 0.027769 | 15.8516 | 2.1938 | 4.0131 | 0.5554 | 1.6998 | 8.7614 | 0.096375 | 61.5828 | 0 | 0 | 20.3729 | 0.4218 | 21.09 | 1.4341 | 1.0545 | Zona06REDES | EQUIPE ZONA 06 | Rede | PB14 | Zona06_PB14_Rede_NÓ56.9 | Zona06_PB14_Rede_NÓ56.10 | 2FA73 | 203582.416 | 8236808.388 | 203595.067 | 8236825.263 | -15.9302 | -47.7685 | Zona06_PB14_Rede_NÓ56.9
651 | https://www.google.com/maps/dir/-15.917302,-47.760003/-15.9310230,-47.7690052/data=!4m3!4m2!3e0!5i0 | TUBO PEAD | PN10 | PE100 | TUBO PEAD | TERMOFUSÃO | 160 | PEAD | REDES | Zona06 | M | 207.89 | VCA | VIA | REDE | LINEAR | Zona06_PB14_Rede_TR012 | SECUNDÁRIA | A.RED.SSB-D014.V03.T01.015/037 | 015/037 | REVISÃO 08 | 2025-08-13 | ST MORRO DA CRUZ | CHÁCARA 46 | S/DEFINIÇÃO | 2.4 | TRECHO DE Zona06_PB14_Rede_NÓ9.5 A Zona06_PB14_Rede_NÓ56.12; INCLUI 0,80 M DE TUBO DESENHADO NO PRÓPRIO NÓ (NÓ56.12: anel de ponta/toco) | 5.8.37 | TUBO PEADPEAD160VCAREDESZona06 | 1.2 | 1.46 | 0.75 | 0.1 | 4.1799 | 0.46 | 2.4 | 207.89 | 207.89 | 2 | 415.78 | 227.6396 | 15.5917 | 67.5422 | 140.3257 | 2.4768 | 1.9779 | 0.27372 | 156.2536 | 21.625 | 39.5579 | 5.4747 | 16.7554 | 86.3638 | 0.95 | 607.0388 | 0 | 0 | 209.5531 | 4.1578 | 207.89 | 14.1365 | 10.3945 | Zona06REDES | EQUIPE ZONA 06 | Rede | PB14 | Zona06_PB14_Rede_NÓ9.5 | Zona06_PB14_Rede_NÓ56.12 | 6CBA9 | 203539.666 | 8236727.052 | 203662.613 | 8236885.223 | -15.9302 | -47.7685 | Zona06_PB14_Rede_NÓ9.5
652 | https://www.google.com/maps/dir/-15.917302,-47.760003/-15.9297974,-47.7682011/data=!4m3!4m2!3e0!5i0 | TUBO PEAD | PN10 | PE100 | TUBO PEAD | ELETROFUSÃO | 63 | PEAD | REDES | Zona06 | M | 150.81 | VCA | VIA | REDE | LINEAR | Zona06_PB14_Rede_TR013 | TERCIÁRIA | A.RED.SSB-D014.V03.T01.015/037 | 015/037 | REVISÃO 08 | 2025-08-13 | ST MORRO DA CRUZ | CHÁCARA 48 | S/DEFINIÇÃO | 2.3 | TRECHO DE Zona06_PB14_Rede_NÓ56.11 A Zona06_PB14_Rede_NÓ1.12 | 5.8.44 | TUBO PEADPEAD63VCAREDESZona06 | 1.2 | 1.363 | 0.65 | 0.1 | 0.47011 | 0.363 | 2.3 | 150.81 | 150.81 | 2 | 301.62 | 133.6101 | 9.8026 | 35.1135 | 88.2238 | 1.4537 | 1.1609 | 0.16066 | 91.711 | 12.6925 | 23.218 | 3.2133 | 12.1549 | 44.8925 | 0.49382 | 411.1081 | 0 | 0 | 104.3884 | 3.0162 | 150.81 | 10.2551 | 7.5405 | Zona06REDES | EQUIPE ZONA 06 | Rede | PB14 | Zona06_PB14_Rede_NÓ56.11 | Zona06_PB14_Rede_NÓ1.12 | 2FF11, 483FC, B734, B737 | 203624.018 | 8236863.9 | 203723.249 | 8236752.784 | -15.9303 | -47.7678 | Zona06_PB14_Rede_NÓ56.11
653 | https://www.google.com/maps/dir/-15.917302,-47.760003/-15.9301428,-47.7684760/data=!4m3!4m2!3e0!5i0 | TUBO PEAD | PN10 | PE100 | TUBO PEAD | ELETROFUSÃO | 63 | PEAD | REDES | Zona06 | M | 70.42 | VCA | VIA | REDE | LINEAR | Zona06_PB14_Rede_TR014 | TERCIÁRIA | A.RED.SSB-D014.V03.T01.015/037 | 015/037 | REVISÃO 08 | 2025-08-13 | ST MORRO DA CRUZ | CHÁCARA 48 | S/DEFINIÇÃO | 2.3 | TRECHO DE PONTA SEM NÓ NA TABELA A PONTA SEM NÓ NA TABELA | 5.8.44 | TUBO PEADPEAD63VCAREDESZona06 | 1.2 | 1.363 | 0.65 | 0.1 | 0.21952 | 0.363 | 2.3 | 70.42 | 70.42 | 1 | 140.84 | 62.3886 | 4.5773 | 16.3961 | 41.1957 | 0.67881 | 0.54208 | 0.075019 | 42.824 | 5.9267 | 10.8415 | 1.5004 | 5.6757 | 20.9623 | 0.23059 | 191.9649 | 0 | 0 | 48.7437 | 1.4084 | 70.42 | 4.7886 | 3.521 | Zona06REDES | EQUIPE ZONA 06 | Rede | PB14 | PONTA SEM NÓ NA TABELA | PONTA SEM NÓ NA TABELA | 483EE, B740 | 203597.108 | 8236823.238 | 203643.588 | 8236773.715 | -15.9304 | -47.7682 | Zona06_PB14_Rede_NÓ56.10
654 | https://www.google.com/maps/dir/-15.917302,-47.760003/-15.9302937,-47.7685962/data=!4m3!4m2!3e0!5i0 | TUBO PEAD | PN10 | PE100 | TUBO PEAD | TERMOFUSÃO | 160 | PEAD | REDES | Zona06 | M | 79.44 | VCA | VIA | REDE | LINEAR | Zona06_PB14_Rede_TR015 | SECUNDÁRIA | A.RED.SSB-D014.V03.T01.015/037 | 015/037 | REVISÃO 08 | 2025-08-13 | ST MORRO DA CRUZ | CHÁCARA 48 | S/DEFINIÇÃO | 2.3 | TRECHO DE Zona06_PB14_Rede_NÓ56.9 A Zona06_PB14_Rede_NÓ56.7 | 5.8.37 | TUBO PEADPEAD160VCAREDESZona06 | 1.2 | 1.46 | 0.75 | 0.1 | 1.5972 | 0.46 | 2.3 | 79.44 | 79.44 | 1 | 158.88 | 86.9868 | 5.958 | 25.8096 | 53.622 | 0.94644 | 0.7558 | 0.1046 | 59.7084 | 8.2635 | 15.1161 | 2.092 | 6.4027 | 33.0018 | 0.36302 | 231.9648 | 0 | 0 | 76.739 | 1.5888 | 79.44 | 5.4019 | 3.972 | Zona06REDES | EQUIPE ZONA 06 | Rede | PB14 | Zona06_PB14_Rede_NÓ56.9 | Zona06_PB14_Rede_NÓ56.7 | 2FB99 | 203582.416 | 8236808.388 | 203538.953 | 8236742.2 | -15.9306 | -47.7688 | Zona06_PB14_Rede_NÓ56.9
655 | https://www.google.com/maps/dir/-15.917302,-47.760003/-15.9308126,-47.7672888/data=!4m3!4m2!3e0!5i0 | TUBO PEAD | PN10 | PE100 | TUBO PEAD | ELETROFUSÃO | 63 | PEAD | REDES | Zona06 | M | 45.03 | VCA | VIA | REDE | LINEAR | Zona06_PB14_Rede_TR016 | TERCIÁRIA | A.RED.SSB-D014.V03.T01.015/037 | 015/037 | REVISÃO 08 | 2025-08-13 | ST MORRO DA CRUZ | Q 36 CJ C | S/DEFINIÇÃO | 2.4 | TRECHO DE Zona06_PB14_Rede_NÓ1.12 A Zona06_PB14_Rede_NÓ1.13 | 5.8.44 | TUBO PEADPEAD63VCAREDESZona06 | 1.2 | 1.363 | 0.65 | 0.1 | 0.14037 | 0.363 | 2.4 | 45.03 | 45.03 | 0 | 90.06 | 39.8943 | 2.927 | 10.4845 | 26.3425 | 0.43406 | 0.34663 | 0.047971 | 27.3838 | 3.7898 | 6.9326 | 0.95945 | 3.6293 | 13.4043 | 0.14745 | 122.7518 | 0 | 0 | 32.5243 | 0.9006 | 45.03 | 3.062 | 2.2515 | Zona06REDES | EQUIPE ZONA 06 | Rede | PB14 | Zona06_PB14_Rede_NÓ1.12 | Zona06_PB14_Rede_NÓ1.13 | A681 | 203723.249 | 8236752.784 | 203757.612 | 8236781.883 | -15.9307 | -47.7671 | Zona06_PB14_Rede_NÓ1.12
656 | https://www.google.com/maps/dir/-15.917302,-47.760003/-15.9307309,-47.7688714/data=!4m3!4m2!3e0!5i0 | TUBO PEAD | PN10 | PE100 | TUBO PEAD | TERMOFUSÃO | 225 | PEAD | REDES | Zona06 | M | 5.34 | VCA | VIA | REDE | LINEAR | Zona06_PB14_Rede_TR017 | SECUNDÁRIA | A.RED.SSB-D014.V03.T01.015/037 | 015/037 | REVISÃO 08 | 2025-08-13 | ST MORRO DA CRUZ | CHÁCARA 46 | S/DEFINIÇÃO | 2.4 | TRECHO DE Zona06_PB14_CH_VM-5.1 A Zona06_PB14_CH_MV-05 | 5.8.38 | TUBO PEADPEAD225VCAREDESZona06 | 1.2 | 1.525 | 0.8 | 0.1 | 0.21232 | 0.525 | 2.4 | 5.34 | 5.34 | 0 | 10.68 | 6.5148 | 0.4272 | 2.0305 | 3.8448 | 0.070883 | 0.056605 | 0.0078337 | 4.4718 | 0.61889 | 1.1321 | 0.15668 | 0.43039 | 2.6409 | 0.02905 | 0 | 16.287 | 0 | 6.408 | 0.1068 | 5.34 | 0.36312 | 0.267 | Zona06REDES | EQUIPE ZONA 06 | Rede | PB14 | Zona06_PB14_CH_VM-5.1 | Zona06_PB14_CH_MV-05 | 484A0 | 203553.599 | 8236759.565 | 203551.148 | 8236754.82 | -15.9308 | -47.7689 | Zona06_PB14_CH_VM-5.1
657 | https://www.google.com/maps/dir/-15.917302,-47.760003/-15.9306251,-47.7691549/data=!4m3!4m2!3e0!5i1 | TUBO PEAD | PN10 | PE100 | TUBO PEAD | ELETROFUSÃO | 63 | PEAD | REDES | Zona06 | M | 36.92 | VCA | VIA | REDE | LINEAR | Zona06_PB14_Rede_TR018 | TERCIÁRIA | A.RED.SSB-D014.V03.T01.015/037 | 015/037 | REVISÃO 08 | 2025-08-13 | ST MORRO DA CRUZ | CHÁCARA 48 | S/DEFINIÇÃO | 4.5 | TRECHO DE Zona06_PB14_Rede_NÓ54.3 A Zona06_PB14_Rede_NÓ56.7; INCLUI 4,02 M DE TUBO DESENHADO NO PRÓPRIO NÓ (NÓ54.3: anel de ponta/toco) | 5.8.44 | TUBO PEADPEAD63VCAREDESZona06 | 1.2 | 1.363 | 0.65 | 0.1 | 0.11509 | 0.363 | 4.5 | 36.92 | 36.92 | 0 | 73.84 | 32.7093 | 2.3998 | 8.5962 | 21.5982 | 0.35589 | 0.2842 | 0.039331 | 22.4519 | 3.1073 | 5.684 | 0.78665 | 2.9757 | 10.9902 | 0.12089 | 100.6439 | 0 | 0 | 49.9998 | 0.7384 | 36.92 | 2.5106 | 1.846 | Zona06REDES | EQUIPE ZONA 06 | Rede | PB14 | Zona06_PB14_Rede_NÓ54.3 | Zona06_PB14_Rede_NÓ56.7 | 37F86 | 203523.046 | 8236770.886 | 203538.953 | 8236742.2 | -15.9308 | -47.7691 | Zona06_PB14_Rede_NÓ54.3
658 | https://www.google.com/maps/dir/-15.917302,-47.760003/-15.9308861,-47.7690100/data=!4m3!4m2!3e0!5i0 | TUBO PEAD | PN10 | PE100 | TUBO PEAD | TERMOFUSÃO | 160 | PEAD | REDES | Zona06 | M | 8.22 | VCA | VIA | REDE | LINEAR | Zona06_PB14_Rede_TR019 | SECUNDÁRIA | A.RED.SSB-D014.V03.T01.015/037 | 015/037 | REVISÃO 08 | 2025-08-13 | ST MORRO DA CRUZ | CHÁCARA 48 | S/DEFINIÇÃO | 2.4 | TRECHO DE Zona06_PB14_Rede_NÓ56.7 A Zona06_PB14_CH_VM-6.1 | 5.8.37 | TUBO PEADPEAD160VCAREDESZona06 | 1.2 | 1.46 | 0.75 | 0.1 | 0.16527 | 0.46 | 2.4 | 8.22 | 8.22 | 0 | 16.44 | 9.0009 | 0.6165 | 2.6706 | 5.5485 | 0.097932 | 0.078206 | 0.010823 | 6.1783 | 0.85506 | 1.5641 | 0.21647 | 0.66251 | 3.4148 | 0.037563 | 24.0024 | 0 | 0 | 8.2858 | 0.1644 | 8.22 | 0.55896 | 0.411 | Zona06REDES | EQUIPE ZONA 06 | Rede | PB14 | Zona06_PB14_Rede_NÓ56.7 | Zona06_PB14_CH_VM-6.1 | 2FB99 | 203538.953 | 8236742.2 | 203534.269 | 8236735.451 | -15.9309 | -47.769 | Zona06_PB14_Rede_NÓ56.7
659 | https://www.google.com/maps/dir/-15.917302,-47.760003/-15.9307720,-47.7688979/data=!4m3!4m2!3e0!5i0 | TUBO PEAD | PN10 | PE100 | TUBO PEAD | TERMOFUSÃO | 225 | PEAD | REDES | Zona06 | M | 46.36 | VCA | VIA | REDE | LINEAR | Zona06_PB14_Rede_TR020 | SECUNDÁRIA | A.RED.SSB-D014.V03.T01.015/037 | 015/037 | REVISÃO 08 | 2025-08-13 | ST MORRO DA CRUZ | CHÁCARA 46 | S/DEFINIÇÃO | 2.4 | TRECHO DE Zona06_PB14_CH_MV-05 A Zona06_PB14_Rede_NÓ79.1 | 5.8.38 | TUBO PEADPEAD225VCAREDESZona06 | 1.2 | 1.525 | 0.8 | 0.1 | 1.8433 | 0.525 | 2.4 | 46.36 | 46.36 | 0 | 92.72 | 56.5592 | 3.7088 | 17.6279 | 33.3792 | 0.61538 | 0.49143 | 0.06801 | 38.8227 | 5.3729 | 9.8285 | 1.3602 | 3.7365 | 22.9278 | 0.25221 | 0 | 141.398 | 0 | 55.632 | 0.9272 | 46.36 | 3.1525 | 2.318 | Zona06REDES | EQUIPE ZONA 06 | Rede | PB14 | Zona06_PB14_CH_MV-05 | Zona06_PB14_Rede_NÓ79.1 | 484A0 | 203551.148 | 8236754.82 | 203526.669 | 8236715.549 | -15.931 | -47.769 | Zona06_PB14_CH_MV-05
660 | https://www.google.com/maps/dir/-15.917302,-47.760003/-15.9309465,-47.7690545/data=!4m3!4m2!3e0!5i0 | TUBO PEAD | PN10 | PE100 | TUBO PEAD | TERMOFUSÃO | 160 | PEAD | REDES | Zona06 | M | 3.9 | VCA | VIA | REDE | LINEAR | Zona06_PB14_Rede_TR021 | SECUNDÁRIA | A.RED.SSB-D014.V03.T01.015/037 | 015/037 | REVISÃO 08 | 2025-08-13 | ST MORRO DA CRUZ | CHÁCARA 48 | S/DEFINIÇÃO | 2.4 | TRECHO DE Zona06_PB14_CH_VM-6.1 A Zona06_PB14_Rede_NÓ8.4 | 5.8.37 | TUBO PEADPEAD160VCAREDESZona06 | 1.2 | 1.46 | 0.75 | 0.1 | 0.078414 | 0.46 | 2.4 | 3.9 | 3.9 | 0 | 7.8 | 4.2705 | 0.2925 | 1.2671 | 2.6325 | 0.046464 | 0.037105 | 0.0051351 | 2.9313 | 0.40568 | 0.7421 | 0.1027 | 0.31433 | 1.6202 | 0.017822 | 11.388 | 0 | 0 | 3.9312 | 0.078 | 3.9 | 0.2652 | 0.195 | Zona06REDES | EQUIPE ZONA 06 | Rede | PB14 | Zona06_PB14_CH_VM-6.1 | Zona06_PB14_Rede_NÓ8.4 | 2FB99 | 203534.269 | 8236735.451 | 203532.047 | 8236732.249 | -15.931 | -47.7691 | Zona06_PB14_CH_VM-6.1
661 | https://www.google.com/maps/dir/-15.917302,-47.760003/-15.9309751,-47.7690757/data=!4m3!4m2!3e0!5i0 | TUBO PEAD | PN10 | PE100 | TUBO PEAD | TERMOFUSÃO | 160 | PEAD | REDES | Zona06 | M | 10.86 | VCA | VIA | REDE | LINEAR | Zona06_PB14_Rede_TR022 | SECUNDÁRIA | A.RED.SSB-D014.V03.T01.015/037 | 015/037 | REVISÃO 08 | 2025-08-13 | ST MORRO DA CRUZ | CHÁCARA 48 | S/DEFINIÇÃO | 2.4 | TRECHO DE Zona06_PB14_Rede_NÓ8.4 A Zona06_PB14_Rede_NÓ9.5 | 5.8.37 | TUBO PEADPEAD160VCAREDESZona06 | 1.2 | 1.46 | 0.75 | 0.1 | 0.21835 | 0.46 | 2.4 | 10.86 | 10.86 | 0 | 21.72 | 11.8917 | 0.8145 | 3.5283 | 7.3305 | 0.12939 | 0.10332 | 0.014299 | 8.1626 | 1.1297 | 2.0665 | 0.28599 | 0.87529 | 4.5116 | 0.049627 | 31.7112 | 0 | 0 | 10.9469 | 0.2172 | 10.86 | 0.73848 | 0.543 | Zona06REDES | EQUIPE ZONA 06 | Rede | PB14 | Zona06_PB14_Rede_NÓ8.4 | Zona06_PB14_Rede_NÓ9.5 | 6CBA9 | 203532.047 | 8236732.249 | 203539.666 | 8236727.052 | -15.931 | -47.769 | Zona06_PB14_Rede_NÓ8.4
662 | https://www.google.com/maps/dir/-15.917302,-47.760003/-15.9309751,-47.7690757/data=!4m3!4m2!3e0!5i0 | TUBO PEAD | PN10 | PE100 | TUBO PEAD | TERMOFUSÃO | 160 | PEAD | REDES | Zona06 | M | 8.3 | VCA | VIA | REDE | LINEAR | Zona06_PB14_Rede_TR023 | SECUNDÁRIA | A.RED.SSB-D014.V03.T01.015/037 | 015/037 | REVISÃO 08 | 2025-08-13 | ST MORRO DA CRUZ | CHÁCARA 48 | S/DEFINIÇÃO | 2.4 | TRECHO DE Zona06_PB14_Rede_NÓ8.4 A Zona06_PB14_CH_MV-06 | 5.8.37 | TUBO PEADPEAD160VCAREDESZona06 | 1.2 | 1.46 | 0.75 | 0.1 | 0.16688 | 0.46 | 2.4 | 8.3 | 8.3 | 0 | 16.6 | 9.0885 | 0.6225 | 2.6966 | 5.6025 | 0.098886 | 0.078967 | 0.010928 | 6.2384 | 0.86338 | 1.5793 | 0.21858 | 0.66896 | 3.4481 | 0.037929 | 24.236 | 0 | 0 | 8.3664 | 0.166 | 8.3 | 0.5644 | 0.415 | Zona06REDES | EQUIPE ZONA 06 | Rede | PB14 | Zona06_PB14_Rede_NÓ8.4 | Zona06_PB14_CH_MV-06 | 2FB99 | 203532.047 | 8236732.249 | 203527.318 | 8236725.434 | -15.931 | -47.7691 | Zona06_PB14_Rede_NÓ8.4
663 | https://www.google.com/maps/dir/-15.917302,-47.760003/-15.9310336,-47.7691243/data=!4m3!4m2!3e0!5i2 | TUBO PEAD | PN10 | PE100 | TUBO PEAD | TERMOFUSÃO | 160 | PEAD | REDES | Zona06 | M | 8.07 | VCA | VIA | REDE | LINEAR | Zona06_PB14_Rede_TR024 | SECUNDÁRIA | A.RED.SSB-D014.V03.T01.015/037 | 015/037 | REVISÃO 08 | 2025-08-13 | ST MORRO DA CRUZ | CHÁCARA 48 | S/DEFINIÇÃO | 3 | TRECHO DE Zona06_PB14_CH_MV-06 A Zona09_PB14_Rede_NÓ9.3 | 5.8.37 | TUBO PEADPEAD160VCAREDESZona06 | 1.2 | 1.46 | 0.75 | 0.1 | 0.16226 | 0.46 | 3 | 8.07 | 8.07 | 0 | 16.14 | 8.8367 | 0.60525 | 2.6219 | 5.4473 | 0.096145 | 0.076779 | 0.010626 | 6.0655 | 0.83945 | 1.5356 | 0.21252 | 0.65042 | 3.3525 | 0.036878 | 23.5644 | 0 | 0 | 10.1682 | 0.1614 | 8.07 | 0.54876 | 0.4035 | Zona06REDES | EQUIPE ZONA 06 | Rede | PB14 | Zona06_PB14_CH_MV-06 | Zona09_PB14_Rede_NÓ9.3 | 2FB99 | 203527.318 | 8236725.434 | 203522.715 | 8236718.801 | -15.9311 | -47.7691 | Zona06_PB14_CH_MV-06
664 | https://www.google.com/maps/dir/-15.917302,-47.760003/-15.9313737,-47.7676400/data=!4m3!4m2!3e0!5i2 | TUBO PEAD | PN10 | PE100 | TUBO PEAD | ELETROFUSÃO | 63 | PEAD | REDES | Zona06 | M | 182.62 | VCA | VIA | REDE | LINEAR | Zona06_PB14_Rede_TR025 | TERCIÁRIA | A.RED.SSB-D014.V03.T01.015/037 | 015/037 | REVISÃO 08 | 2025-08-13 | ST MORRO DA CRUZ |  | S/DEFINIÇÃO | 4 | TRECHO DE PONTA SEM NÓ NA TABELA A DIVISA DE ZONA; TRECHO DIVIDIDO NA DIVISA DE ZONA (TRECHO ORIGINAL ENTRE PONTOS DA REDE: 251,66 M) | 5.8.44 | TUBO PEADPEAD63VCAREDESZona06 | 1.2 | 1.363 | 0.65 | 0.1 | 0.56927 | 0.363 | 4 | 182.62 | 182.62 | 2 | 365.24 | 161.7922 | 11.8703 | 42.5199 | 106.8327 | 1.7603 | 1.4058 | 0.19455 | 111.0554 | 15.3698 | 28.1153 | 3.8911 | 14.7187 | 54.3615 | 0.59798 | 497.8221 | 0 | 0 | 219.838 | 3.6524 | 182.62 | 12.4182 | 9.131 | Zona06REDES | EQUIPE ZONA 06 | Rede | PB14 | PONTA SEM NÓ NA TABELA | DIVISA DE ZONA | 2C7C1, 6C81C, A6DB, B2A2, B743, BB2D | 203643.605 | 8236773.696 | 203768.004 | 8236641.592 | -15.9312 | -47.7675 | Zona07_PB14_Rede_NÓ54.6
665 | https://www.google.com/maps/dir/-15.917302,-47.760003/-15.9273860,-47.7642532/data=!4m3!4m2!3e0!5i1 | TUBO PEAD | PN10 | PE100 | TUBO PEAD | ELETROFUSÃO | 63 | PEAD | REDES | Zona06 | M | 84.86 | VCA | VIA | REDE | LINEAR | Zona06_PB15_Rede_TR001 | TERCIÁRIA | A.RED.SSB-D014.V03.T01.016/037 | 016/037 | REVISÃO 08 | 2025-08-13 | ST MORRO DA CRUZ | CHÁCARA 41 | S/DEFINIÇÃO | 2.1 | TRECHO DE Zona06_PB12_Rede_NÓ54.4 A Zona06_PB15_Rede_NÓ59.5; INCLUI 4,00 M DE TUBO DESENHADO NO PRÓPRIO NÓ (NÓ54.4: anel de ponta/toco) | 5.8.44 | TUBO PEADPEAD63VCAREDESZona06 | 1.2 | 1.363 | 0.65 | 0.1 | 0.26453 | 0.363 | 2.1 | 84.86 | 84.86 | 1 | 169.72 | 75.1817 | 5.5159 | 19.7582 | 49.6431 | 0.818 | 0.65323 | 0.090402 | 51.6053 | 7.142 | 13.0646 | 1.8081 | 6.8395 | 25.2607 | 0.27787 | 231.3284 | 0 | 0 | 53.6311 | 1.6972 | 84.86 | 5.7705 | 4.243 | Zona06REDES | EQUIPE ZONA 06 | Rede | PB15 | Zona06_PB12_Rede_NÓ54.4 | Zona06_PB15_Rede_NÓ59.5 | B3D1 | 204043.442 | 8237136.501 | 204014.911 | 8237061.405 | -15.9277 | -47.7644 | Zona06_PB12_Rede_NÓ54.4
666 | https://www.google.com/maps/dir/-15.917302,-47.760003/-15.9272028,-47.7631997/data=!4m3!4m2!3e0!5i1 | TUBO PEAD | PN10 | PE100 | TUBO PEAD | ELETROFUSÃO | 63 | PEAD | REDES | Zona06 | M | 130.89 | VCA | VIA | REDE | LINEAR | Zona06_PB15_Rede_TR002 | TERCIÁRIA | A.RED.SSB-D014.V03.T01.016/037 | 016/037 | REVISÃO 08 | 2025-08-13 | ST MORRO DA CRUZ | CHÁCARA 41 | S/DEFINIÇÃO | 1.9 | TRECHO DE Zona06_PB12_Rede_NÓ1.9 A Zona06_PB15_Rede_NÓ59.7 | 5.8.44 | TUBO PEADPEAD63VCAREDESZona06 | 1.2 | 1.363 | 0.65 | 0.1 | 0.40802 | 0.363 | 1.9 | 130.89 | 130.89 | 1 | 261.78 | 115.962 | 8.5078 | 30.4755 | 76.5707 | 1.2617 | 1.0076 | 0.13944 | 79.5972 | 11.016 | 20.1512 | 2.7889 | 10.5494 | 38.9628 | 0.42859 | 356.8061 | 0 | 0 | 74.8436 | 2.6178 | 130.89 | 8.9005 | 6.5445 | Zona06REDES | EQUIPE ZONA 06 | Rede | PB15 | Zona06_PB12_Rede_NÓ1.9 | Zona06_PB15_Rede_NÓ59.7 | B764, B767 | 204155.936 | 8237158.318 | 204112.751 | 8237034.779 | -15.9278 | -47.7634 | Zona06_PB12_Rede_NÓ1.9
667 | https://www.google.com/maps/dir/-15.917302,-47.760003/-15.9280080,-47.7630283/data=!4m3!4m2!3e0!5i2 | TUBO PEAD | PN10 | PE100 | TUBO PEAD | ELETROFUSÃO | 63 | PEAD | REDES | Zona06 | M | 28.7 | VCA | VIA | REDE | LINEAR | Zona06_PB15_Rede_TR003 | TERCIÁRIA | A.RED.SSB-D014.V03.T01.016/037 | 016/037 | REVISÃO 08 | 2025-08-13 | ST MORRO DA CRUZ | CHÁCARA 41 | S/DEFINIÇÃO | 2.1 | TRECHO DE Zona06_PB15_Rede_NÓ1.5 A Zona06_PB15_Rede_NÓ1.6 | 5.8.44 | TUBO PEADPEAD63VCAREDESZona06 | 1.2 | 1.363 | 0.65 | 0.1 | 0.089465 | 0.363 | 2.1 | 28.7 | 28.7 | 0 | 57.4 | 25.4268 | 1.8655 | 6.6823 | 16.7895 | 0.27665 | 0.22093 | 0.030574 | 17.4531 | 2.4155 | 4.4185 | 0.61151 | 2.3131 | 8.5433 | 0.093976 | 78.2362 | 0 | 0 | 18.1383 | 0.574 | 28.7 | 1.9516 | 1.435 | Zona06REDES | EQUIPE ZONA 06 | Rede | PB15 | Zona06_PB15_Rede_NÓ1.5 | Zona06_PB15_Rede_NÓ1.6 | AF81 | 204175.581 | 8237069.379 | 204185.945 | 8237096.131 | -15.9279 | -47.763 | Zona06_PB15_Rede_NÓ1.5
668 | https://www.google.com/maps/dir/-15.917302,-47.760003/-15.9278794,-47.7650624/data=!4m3!4m2!3e0!5i2 | TUBO PEAD | PN10 | PE100 | TUBO PEAD | ELETROFUSÃO | 110 | PEAD | REDES | Zona06 | M | 60.61 | VCA | VIA | REDE | LINEAR | Zona06_PB15_Rede_TR004 | SECUNDÁRIA | A.RED.SSB-D014.V03.T01.016/037 | 016/037 | REVISÃO 08 | 2025-08-13 | ST MORRO DA CRUZ | CHÁCARA 41 | S/DEFINIÇÃO | 2.1 | TRECHO DE Zona06_PB15_Rede_NÓ59.4 A Zona06_PB15_Rede_NÓ59.5 | 5.8.36 | TUBO PEADPEAD110VCAREDESZona06 | 1.2 | 1.41 | 0.75 | 0.1 | 0.576 | 0.41 | 2.1 | 60.61 | 60.61 | 1 | 121.22 | 64.0951 | 4.5457 | 18.0616 | 40.9117 | 0.69737 | 0.5569 | 0.077071 | 43.9954 | 6.0888 | 11.1381 | 1.5415 | 4.885 | 22.9311 | 0.25224 | 170.9202 | 0 | 0 | 48.685 | 1.2122 | 60.61 | 4.1215 | 3.0305 | Zona06REDES | EQUIPE ZONA 06 | Rede | PB15 | Zona06_PB15_Rede_NÓ59.4 | Zona06_PB15_Rede_NÓ59.5 | AD98 | 203957.464 | 8237080.722 | 204014.911 | 8237061.405 | -15.928 | -47.7648 | Zona06_PB15_Rede_NÓ59.4
669 | https://www.google.com/maps/dir/-15.917302,-47.760003/-15.9277676,-47.7629283/data=!4m3!4m2!3e0!5i2 | TUBO PEAD | PN10 | PE100 | TUBO PEAD | ELETROFUSÃO | 63 | PEAD | REDES | Zona06 | M | 182.55 | VCA | VIA | REDE | LINEAR | Zona06_PB15_Rede_TR005 | TERCIÁRIA | A.RED.SSB-D014.V03.T01.016/037 | 016/037 | REVISÃO 08 | 2025-08-13 | ST MORRO DA CRUZ | CHÁCARA 41 | S/DEFINIÇÃO | 2.2 | TRECHO DE Zona06_PB15_Rede_NÓ1.6 A Zona06_PB15_Rede_NÓ1.5; INCLUI 1,09 M DE TUBO DESENHADO NO PRÓPRIO NÓ (NÓ1.5: anel de ponta/toco) | 5.8.44 | TUBO PEADPEAD63VCAREDESZona06 | 1.2 | 1.363 | 0.65 | 0.1 | 0.56905 | 0.363 | 2.2 | 182.55 | 182.55 | 2 | 365.1 | 161.7302 | 11.8658 | 42.5036 | 106.7917 | 1.7597 | 1.4052 | 0.19447 | 111.0128 | 15.3639 | 28.1045 | 3.8896 | 14.7131 | 54.3407 | 0.59775 | 497.6313 | 0 | 0 | 120.8645 | 3.651 | 182.55 | 12.4134 | 9.1275 | Zona06REDES | EQUIPE ZONA 06 | Rede | PB15 | Zona06_PB15_Rede_NÓ1.6 | Zona06_PB15_Rede_NÓ1.5 | 2C547, B164 | 204185.945 | 8237096.131 | 204175.587 | 8237069.377 | -15.9281 | -47.7623 | Zona06_PB15_Rede_NÓ1.6
670 | https://www.google.com/maps/dir/-15.917302,-47.760003/-15.9280607,-47.7645287/data=!4m3!4m2!3e0!5i1 | TUBO PEAD | PN10 | PE100 | TUBO PEAD | ELETROFUSÃO | 110 | PEAD | REDES | Zona06 | M | 52.59 | VCA | VIA | REDE | LINEAR | Zona06_PB15_Rede_TR006 | SECUNDÁRIA | A.RED.SSB-D014.V03.T01.016/037 | 016/037 | REVISÃO 08 | 2025-08-13 | ST MORRO DA CRUZ |  | S/DEFINIÇÃO | 2 | TRECHO DE Zona06_PB15_Rede_NÓ59.5 A Zona06_PB15_Rede_NÓ59.6 | 5.8.36 | TUBO PEADPEAD110VCAREDESZona06 | 1.2 | 1.41 | 0.75 | 0.1 | 0.49978 | 0.41 | 2 | 52.59 | 52.59 | 1 | 105.18 | 55.6139 | 3.9442 | 15.6716 | 35.4982 | 0.6051 | 0.48321 | 0.066873 | 38.1738 | 5.2831 | 9.6643 | 1.3375 | 4.2386 | 19.8968 | 0.21886 | 148.3038 | 0 | 0 | 40.2313 | 1.0518 | 52.59 | 3.5761 | 2.6295 | Zona06REDES | EQUIPE ZONA 06 | Rede | PB15 | Zona06_PB15_Rede_NÓ59.5 | Zona06_PB15_Rede_NÓ59.6 | AF7B | 204014.911 | 8237061.405 | 204065.595 | 8237047.461 | -15.9281 | -47.7643 | Zona06_PB15_Rede_NÓ59.5
671 | https://www.google.com/maps/dir/-15.917302,-47.760003/-15.9277138,-47.7618330/data=!4m3!4m2!3e0!5i0 | TUBO PEAD | PN10 | PE100 | TUBO PEAD | ELETROFUSÃO | 110 | PEAD | REDES | Zona06 | M | 114.44 | VCA | VIA | REDE | LINEAR | Zona06_PB15_Rede_TR007 | SECUNDÁRIA | A.RED.SSB-D014.V03.T01.016/037 | 016/037 | REVISÃO 08 | 2025-08-13 | ST MORRO DA CRUZ | CHÁCARA 41 | S/DEFINIÇÃO | 1.6 | TRECHO DE Zona06_PB12_Rede_NÓ59.5 A Zona06_PB15_Rede_NÓ6.3 | 5.8.36 | TUBO PEADPEAD110VCAREDESZona06 | 1.2 | 1.41 | 0.75 | 0.1 | 1.0876 | 0.41 | 1.6 | 114.44 | 114.44 | 1 | 228.88 | 121.0203 | 8.583 | 34.1027 | 77.247 | 1.3167 | 1.0515 | 0.14552 | 83.0693 | 11.4966 | 21.0302 | 2.9105 | 9.2236 | 43.297 | 0.47627 | 322.7208 | 0 | 0 | 70.0373 | 2.2888 | 114.44 | 7.7819 | 5.722 | Zona06REDES | EQUIPE ZONA 06 | Rede | PB15 | Zona06_PB12_Rede_NÓ59.5 | Zona06_PB15_Rede_NÓ6.3 | 2C13D, 2CDCA | 204303.208 | 8237103.65 | 204277.988 | 8236992.468 | -15.9282 | -47.762 | Zona06_PB12_Rede_NÓ59.5
672 | https://www.google.com/maps/dir/-15.917302,-47.760003/-15.9284330,-47.7631716/data=!4m3!4m2!3e0!5i2 | TUBO PEAD | PN10 | PE100 | TUBO PEAD | ELETROFUSÃO | 63 | PEAD | REDES | Zona06 | M | 48.44 | VCA | VIA | REDE | LINEAR | Zona06_PB15_Rede_TR008 | TERCIÁRIA | A.RED.SSB-D014.V03.T01.016/037 | 016/037 | REVISÃO 08 | 2025-08-13 | ST ZUMBI DOS PALMARES |  | S/DEFINIÇÃO | 2.1 | TRECHO DE Zona06_PB15_Rede_NÓ59.8 A Zona06_PB15_Rede_NÓ1.5 | 5.8.44 | TUBO PEADPEAD63VCAREDESZona06 | 1.2 | 1.363 | 0.65 | 0.1 | 0.151 | 0.363 | 2.1 | 48.44 | 48.44 | 0 | 96.88 | 42.9154 | 3.1486 | 11.2784 | 28.3374 | 0.46693 | 0.37288 | 0.051604 | 29.4575 | 4.0768 | 7.4576 | 1.0321 | 3.9041 | 14.4194 | 0.15861 | 132.0474 | 0 | 0 | 30.6138 | 0.9688 | 48.44 | 3.2939 | 2.422 | Zona06REDES | EQUIPE ZONA 06 | Rede | PB15 | Zona06_PB15_Rede_NÓ59.8 | Zona06_PB15_Rede_NÓ1.5 | BA1F | 204160.858 | 8237022.116 | 204175.21 | 8237068.353 | -15.9282 | -47.7631 | Zona06_PB15_Rede_NÓ59.8
673 | https://www.google.com/maps/dir/-15.917302,-47.760003/-15.9281927,-47.7640574/data=!4m3!4m2!3e0!5i0 | TUBO PEAD | PN10 | PE100 | TUBO PEAD | ELETROFUSÃO | 110 | PEAD | REDES | Zona06 | M | 48.85 | VCA | VIA | REDE | LINEAR | Zona06_PB15_Rede_TR009 | SECUNDÁRIA | A.RED.SSB-D014.V03.T01.016/037 | 016/037 | REVISÃO 08 | 2025-08-13 | ST MORRO DA CRUZ |  | S/DEFINIÇÃO | 2 | TRECHO DE Zona06_PB15_Rede_NÓ59.6 A Zona06_PB15_Rede_NÓ59.7 | 5.8.36 | TUBO PEADPEAD110VCAREDESZona06 | 1.2 | 1.41 | 0.75 | 0.1 | 0.46424 | 0.41 | 2 | 48.85 | 48.85 | 0 | 97.7 | 51.6589 | 3.6637 | 14.5571 | 32.9738 | 0.56206 | 0.44885 | 0.062117 | 35.4591 | 4.9074 | 8.977 | 1.2424 | 3.9372 | 18.4818 | 0.2033 | 137.757 | 0 | 0 | 37.3702 | 0.977 | 48.85 | 3.3218 | 2.4425 | Zona06REDES | EQUIPE ZONA 06 | Rede | PB15 | Zona06_PB15_Rede_NÓ59.6 | Zona06_PB15_Rede_NÓ59.7 | AF78 | 204065.595 | 8237047.461 | 204112.751 | 8237034.779 | -15.9283 | -47.7638 | Zona06_PB15_Rede_NÓ59.6
674 | https://www.google.com/maps/dir/-15.917302,-47.760003/-15.9283129,-47.7636189/data=!4m3!4m2!3e0!5i1 | TUBO PEAD | PN10 | PE100 | TUBO PEAD | ELETROFUSÃO | 110 | PEAD | REDES | Zona06 | M | 49.76 | VCA | VIA | REDE | LINEAR | Zona06_PB15_Rede_TR010 | SECUNDÁRIA | A.RED.SSB-D014.V03.T01.016/037 | 016/037 | REVISÃO 08 | 2025-08-13 | ST MORRO DA CRUZ |  | S/DEFINIÇÃO | 2 | TRECHO DE Zona06_PB15_Rede_NÓ59.7 A Zona06_PB15_Rede_NÓ59.8 | 5.8.36 | TUBO PEADPEAD110VCAREDESZona06 | 1.2 | 1.41 | 0.75 | 0.1 | 0.47289 | 0.41 | 2 | 49.76 | 49.76 | 0 | 99.52 | 52.6212 | 3.732 | 14.8283 | 33.588 | 0.57253 | 0.45721 | 0.063274 | 36.1196 | 4.9988 | 9.1442 | 1.2655 | 4.0105 | 18.8261 | 0.20709 | 140.3232 | 0 | 0 | 38.0664 | 0.9952 | 49.76 | 3.3837 | 2.488 | Zona06REDES | EQUIPE ZONA 06 | Rede | PB15 | Zona06_PB15_Rede_NÓ59.7 | Zona06_PB15_Rede_NÓ59.8 | BA1C | 204112.751 | 8237034.779 | 204160.858 | 8237022.116 | -15.9284 | -47.7634 | Zona06_PB15_Rede_NÓ59.7
675 | https://www.google.com/maps/dir/-15.917302,-47.760003/-15.9278794,-47.7650624/data=!4m3!4m2!3e0!5i2 | TUBO PEAD | PN10 | PE100 | TUBO PEAD | ELETROFUSÃO | 110 | PEAD | REDES | Zona06 | M | 12.87 | VCA | VIA | REDE | LINEAR | Zona06_PB15_Rede_TR011 | SECUNDÁRIA | A.RED.SSB-D014.V03.T01.016/037 | 016/037 | REVISÃO 08 | 2025-08-13 | ST MORRO DA CRUZ | CHÁCARA 41 | S/DEFINIÇÃO | 2.1 | TRECHO DE PONTA SEM NÓ NA TABELA A PONTA SEM NÓ NA TABELA | 5.8.36 | TUBO PEADPEAD110VCAREDESZona06 | 1.2 | 1.41 | 0.75 | 0.1 | 0.12231 | 0.41 | 2.1 | 12.87 | 12.87 | 0 | 25.74 | 13.61 | 0.96525 | 3.8352 | 8.6873 | 0.14808 | 0.11825 | 0.016365 | 9.342 | 1.2929 | 2.3651 | 0.32732 | 1.0373 | 4.8692 | 0.053561 | 36.2934 | 0 | 0 | 10.3378 | 0.2574 | 12.87 | 0.87516 | 0.6435 | Zona06REDES | EQUIPE ZONA 06 | Rede | PB15 | PONTA SEM NÓ NA TABELA | PONTA SEM NÓ NA TABELA | 2FA7A | 203871.422 | 8237014.183 | 203882.309 | 8237021.038 | -15.9284 | -47.7658 | Zona06_PB15_Rede_NÓ59.4
676 | https://www.google.com/maps/dir/-15.917302,-47.760003/-15.9278794,-47.7650624/data=!4m3!4m2!3e0!5i2 | TUBO PEAD | PN10 | PE100 | TUBO PEAD | ELETROFUSÃO | 110 | PEAD | REDES | Zona06 | M | 213.78 | VCA | VIA | REDE | LINEAR | Zona06_PB15_Rede_TR012 | SECUNDÁRIA | A.RED.SSB-D014.V03.T01.016/037 | 016/037 | REVISÃO 08 | 2025-08-13 | ST MORRO DA CRUZ | CHÁCARA 41 | S/DEFINIÇÃO | 2.1 | TRECHO DE Zona06_PB15_Rede_NÓ59.4 A Zona06_PB15_Rede_NÓ6.2 | 5.8.36 | TUBO PEADPEAD110VCAREDESZona06 | 1.2 | 1.41 | 0.75 | 0.1 | 2.0316 | 0.41 | 2.1 | 213.78 | 213.78 | 2 | 427.56 | 226.0724 | 16.0335 | 63.7057 | 144.3015 | 2.4597 | 1.9643 | 0.27184 | 155.1778 | 21.4762 | 39.2855 | 5.437 | 17.2301 | 80.8812 | 0.88969 | 602.8596 | 0 | 0 | 171.7188 | 4.2756 | 213.78 | 14.537 | 10.689 | Zona06REDES | EQUIPE ZONA 06 | Rede | PB15 | Zona06_PB15_Rede_NÓ59.4 | Zona06_PB15_Rede_NÓ6.2 | B776, B779 | 203957.464 | 8237080.722 | 203788.452 | 8236952.135 | -15.9285 | -47.7658 | Zona06_PB15_Rede_NÓ59.4
677 | https://www.google.com/maps/dir/-15.917302,-47.760003/-15.9284330,-47.7631716/data=!4m3!4m2!3e0!5i2 | TUBO PEAD | PN10 | PE100 | TUBO PEAD | ELETROFUSÃO | 110 | PEAD | REDES | Zona06 | M | 120.85 | VCA | VIA | REDE | LINEAR | Zona06_PB15_Rede_TR013 | SECUNDÁRIA | A.RED.SSB-D014.V03.T01.016/037 | 016/037 | REVISÃO 08 | 2025-08-13 | ST ZUMBI DOS PALMARES |  | S/DEFINIÇÃO | 2.1 | TRECHO DE Zona06_PB15_Rede_NÓ59.8 A Zona06_PB15_Rede_NÓ6.3 | 5.8.36 | TUBO PEADPEAD110VCAREDESZona06 | 1.2 | 1.41 | 0.75 | 0.1 | 1.1485 | 0.41 | 2.1 | 120.85 | 120.85 | 1 | 241.7 | 127.7989 | 9.0638 | 36.0129 | 81.5738 | 1.3905 | 1.1104 | 0.15367 | 87.7221 | 12.1405 | 22.2081 | 3.0735 | 9.7402 | 45.7222 | 0.50294 | 340.797 | 0 | 0 | 97.0728 | 2.417 | 120.85 | 8.2178 | 6.0425 | Zona06REDES | EQUIPE ZONA 06 | Rede | PB15 | Zona06_PB15_Rede_NÓ59.8 | Zona06_PB15_Rede_NÓ6.3 | B15E | 204160.858 | 8237022.116 | 204277.988 | 8236992.468 | -15.9286 | -47.7626 | Zona06_PB15_Rede_NÓ59.8
678 | https://www.google.com/maps/dir/-15.917302,-47.760003/-15.9285686,-47.7627531/data=!4m3!4m2!3e0!5i2 | TUBO PEAD | PN10 | PE100 | TUBO PEAD | ELETROFUSÃO | 63 | PEAD | REDES | Zona06 | M | 21.61 | VCA | VIA | REDE | LINEAR | Zona06_PB15_Rede_TR014 | TERCIÁRIA | A.RED.SSB-D014.V03.T01.016/037 | 016/037 | REVISÃO 08 | 2025-08-13 | ST ZUMBI DOS PALMARES |  | S/DEFINIÇÃO | 2.1 | TRECHO DE Zona06_PB15_Rede_NÓ2.3 A DIVISA DE ZONA; TRECHO DIVIDIDO NA DIVISA DE ZONA (TRECHO ORIGINAL ENTRE PONTOS DA REDE: 77,94 M) | 5.8.44 | TUBO PEADPEAD63VCAREDESZona06 | 1.2 | 1.363 | 0.65 | 0.1 | 0.067364 | 0.363 | 2.1 | 21.61 | 21.61 | 0 | 43.22 | 19.1454 | 1.4046 | 5.0315 | 12.6418 | 0.20831 | 0.16635 | 0.023021 | 13.1415 | 1.8188 | 3.327 | 0.46044 | 1.7417 | 6.4328 | 0.07076 | 58.9089 | 0 | 0 | 13.6574 | 0.4322 | 21.61 | 1.4695 | 1.0805 | Zona06REDES | EQUIPE ZONA 06 | Rede | PB15 | Zona06_PB15_Rede_NÓ2.3 | DIVISA DE ZONA | 6C864 | 204205.883 | 8237007.689 | 204226.825 | 8237002.348 | -15.9286 | -47.7627 | Zona06_PB15_Rede_NÓ2.3
679 | https://www.google.com/maps/dir/-15.917302,-47.760003/-15.9289644,-47.7666908/data=!4m3!4m2!3e0!5i0 | TUBO PEAD | PN10 | PE100 | TUBO PEAD | ELETROFUSÃO | 110 | PEAD | REDES | Zona06 | M | 103.31 | VCA | VIA | REDE | LINEAR | Zona06_PB15_Rede_TR015 | SECUNDÁRIA | A.RED.SSB-D014.V03.T01.016/037 | 016/037 | REVISÃO 08 | 2025-08-13 | ST MORRO DA CRUZ | CHÁCARA 67S/N | S/DEFINIÇÃO | 2.1 | TRECHO DE Zona06_PB15_Rede_NÓ6.1 A PONTA SEM NÓ NA TABELA | 5.8.36 | TUBO PEADPEAD110VCAREDESZona06 | 1.2 | 1.41 | 0.75 | 0.1 | 0.98179 | 0.41 | 2.1 | 103.31 | 103.31 | 1 | 206.62 | 109.2503 | 7.7482 | 30.786 | 69.7343 | 1.1887 | 0.94924 | 0.13137 | 74.9903 | 10.3784 | 18.9849 | 2.6275 | 8.3265 | 39.0861 | 0.42995 | 291.3342 | 0 | 0 | 82.9838 | 2.0662 | 103.31 | 7.0251 | 5.1655 | Zona06REDES | EQUIPE ZONA 06 | Rede | PB15 | Zona06_PB15_Rede_NÓ6.1 | PONTA SEM NÓ NA TABELA | 6CBB2 | 203784.604 | 8236958.28 | 203871.446 | 8237014.198 | -15.9287 | -47.7663 | Zona06_PB15_Rede_NÓ6.1
680 | https://www.google.com/maps/dir/-15.917302,-47.760003/-15.9289923,-47.7666731/data=!4m3!4m2!3e0!5i0 | TUBO PEAD | PN10 | PE100 | TUBO PEAD | ELETROFUSÃO | 110 | PEAD | REDES | Zona06 | M | 3.63 | VCA | VIA | REDE | LINEAR | Zona06_PB15_Rede_TR016 | SECUNDÁRIA | A.RED.SSB-D014.V03.T01.016/037 | 016/037 | REVISÃO 08 | 2025-08-13 | ST MORRO DA CRUZ | Q 38 | S/DEFINIÇÃO | 2.1 | TRECHO DE Zona06_PB15_Rede_NÓ64.1 A Zona06_PB15_Rede_NÓ6.1 | 5.8.36 | TUBO PEADPEAD110VCAREDESZona06 | 1.2 | 1.41 | 0.75 | 0.1 | 0.034497 | 0.41 | 2.1 | 3.63 | 3.63 | 0 | 7.26 | 3.8387 | 0.27225 | 1.0817 | 2.4503 | 0.041766 | 0.033354 | 0.0046159 | 2.6349 | 0.36467 | 0.66707 | 0.092321 | 0.29257 | 1.3734 | 0.015107 | 10.2366 | 0 | 0 | 2.9158 | 0.0726 | 3.63 | 0.24684 | 0.1815 | Zona06REDES | EQUIPE ZONA 06 | Rede | PB15 | Zona06_PB15_Rede_NÓ64.1 | Zona06_PB15_Rede_NÓ6.1 | 6CBAA | 203786.528 | 8236955.207 | 203784.604 | 8236958.28 | -15.929 | -47.7667 | Zona06_PB15_Rede_NÓ64.1
681 | https://www.google.com/maps/dir/-15.917302,-47.760003/-15.9290203,-47.7666556/data=!4m3!4m2!3e0!5i0 | TUBO PEAD | PN10 | PE100 | TUBO PEAD | ELETROFUSÃO | 110 | PEAD | REDES | Zona06 | M | 3.63 | VCA | VIA | REDE | LINEAR | Zona06_PB15_Rede_TR017 | SECUNDÁRIA | A.RED.SSB-D014.V03.T01.016/037 | 016/037 | REVISÃO 08 | 2025-08-13 | ST MORRO DA CRUZ | Q 38 | S/DEFINIÇÃO | 2.1 | TRECHO DE Zona06_PB15_Rede_NÓ6.2 A Zona06_PB15_Rede_NÓ64.1 | 5.8.36 | TUBO PEADPEAD110VCAREDESZona06 | 1.2 | 1.41 | 0.75 | 0.1 | 0.034497 | 0.41 | 2.1 | 3.63 | 3.63 | 0 | 7.26 | 3.8387 | 0.27225 | 1.0817 | 2.4503 | 0.041766 | 0.033354 | 0.0046159 | 2.6349 | 0.36467 | 0.66707 | 0.092321 | 0.29257 | 1.3734 | 0.015107 | 10.2366 | 0 | 0 | 2.9158 | 0.0726 | 3.63 | 0.24684 | 0.1815 | Zona06REDES | EQUIPE ZONA 06 | Rede | PB15 | Zona06_PB15_Rede_NÓ6.2 | Zona06_PB15_Rede_NÓ64.1 | 6CBAA | 203788.452 | 8236952.135 | 203786.528 | 8236955.207 | -15.929 | -47.7667 | Zona06_PB15_Rede_NÓ6.2
682 | https://www.google.com/maps/dir/-15.917302,-47.760003/-15.9290434,-47.7667638/data=!4m3!4m2!3e0!5i0 | TUBO PEAD | PN10 | PE100 | TUBO PEAD | TERMOFUSÃO | 160 | PEAD | REDES | Zona06 | M | 11.24 | VCA | VIA | REDE | LINEAR | Zona06_PB15_Rede_TR018 | SECUNDÁRIA | A.RED.SSB-D014.V03.T01.016/037 | 016/037 | REVISÃO 08 | 2025-08-13 | ST MORRO DA CRUZ | Q 45 | S/DEFINIÇÃO | 2.1 | TRECHO DE Zona06_PB15_CH_VM-6.2 A Zona06_PB15_Rede_NÓ64.1 | 5.8.37 | TUBO PEADPEAD160VCAREDESZona06 | 1.2 | 1.46 | 0.75 | 0.1 | 0.22599 | 0.46 | 2.1 | 11.24 | 11.24 | 0 | 22.48 | 12.3078 | 0.843 | 3.6518 | 7.587 | 0.13391 | 0.10694 | 0.0148 | 8.4482 | 1.1692 | 2.1388 | 0.296 | 0.90592 | 4.6694 | 0.051364 | 32.8208 | 0 | 0 | 9.9137 | 0.2248 | 11.24 | 0.76432 | 0.562 | Zona06REDES | EQUIPE ZONA 06 | Rede | PB15 | Zona06_PB15_CH_VM-6.2 | Zona06_PB15_Rede_NÓ64.1 | 6CBA9 | 203776.917 | 8236949.382 | 203786.528 | 8236955.207 | -15.929 | -47.7667 | Zona06_PB15_CH_VM-6.2
683 | https://www.google.com/maps/dir/-15.917302,-47.760003/-15.9292687,-47.7665130/data=!4m3!4m2!3e0!5i0 | TUBO PEAD | PN10 | PE100 | TUBO PEAD | ELETROFUSÃO | 110 | PEAD | REDES | Zona06 | M | 32.22 | VCA | VIA | REDE | LINEAR | Zona06_PB15_Rede_TR019 | SECUNDÁRIA | A.RED.SSB-D014.V03.T01.016/037 | 016/037 | REVISÃO 08 | 2025-08-13 | ST MORRO DA CRUZ | Q 38 | S/DEFINIÇÃO | 2.1 | TRECHO DE Zona06_PB15_Rede_NÓ59.1 A Zona06_PB15_Rede_NÓ76.1 | 5.8.36 | TUBO PEADPEAD110VCAREDESZona06 | 1.2 | 1.41 | 0.75 | 0.1 | 0.3062 | 0.41 | 2.1 | 32.22 | 32.22 | 0 | 64.44 | 34.0727 | 2.4165 | 9.6015 | 21.7485 | 0.37072 | 0.29605 | 0.040971 | 23.3877 | 3.2368 | 5.9209 | 0.81944 | 2.5969 | 12.1901 | 0.13409 | 90.8604 | 0 | 0 | 25.8807 | 0.6444 | 32.22 | 2.191 | 1.611 | Zona06REDES | EQUIPE ZONA 06 | Rede | PB15 | Zona06_PB15_Rede_NÓ59.1 | Zona06_PB15_Rede_NÓ76.1 | AF96 | 203804.097 | 8236924.838 | 203781.806 | 8236948.108 | -15.9292 | -47.7666 | Zona06_PB15_Rede_NÓ59.1
684 | https://www.google.com/maps/dir/-15.917302,-47.760003/-15.9296260,-47.7661800/data=!4m3!4m2!3e0!5i2 | TUBO PEAD | PN10 | PE100 | TUBO PEAD | ELETROFUSÃO | 110 | PEAD | REDES | Zona06 | M | 53.29 | VCA | VIA | REDE | LINEAR | Zona06_PB15_Rede_TR020 | SECUNDÁRIA | A.RED.SSB-D014.V03.T01.016/037 | 016/037 | REVISÃO 08 | 2025-08-13 | ST MORRO DA CRUZ | Q 38 | S/DEFINIÇÃO | 2.7 | TRECHO DE Zona06_PB15_Rede_NÓ59.2 A Zona06_PB15_Rede_NÓ59.1 | 5.8.36 | TUBO PEADPEAD110VCAREDESZona06 | 1.2 | 1.41 | 0.75 | 0.1 | 0.50643 | 0.41 | 2.7 | 53.29 | 53.29 | 1 | 106.58 | 56.3542 | 3.9968 | 15.8802 | 35.9708 | 0.61315 | 0.48965 | 0.067763 | 38.6819 | 5.3535 | 9.7929 | 1.3553 | 4.295 | 20.1616 | 0.22178 | 150.2778 | 0 | 0 | 55.0352 | 1.0658 | 53.29 | 3.6237 | 2.6645 | Zona06REDES | EQUIPE ZONA 06 | Rede | PB15 | Zona06_PB15_Rede_NÓ59.2 | Zona06_PB15_Rede_NÓ59.1 | B176 | 203840.294 | 8236885.748 | 203804.097 | 8236924.838 | -15.9294 | -47.7663 | Zona06_PB15_Rede_NÓ59.2
685 | https://www.google.com/maps/dir/-15.917302,-47.760003/-15.9299521,-47.7671968/data=!4m3!4m2!3e0!5i0 | TUBO PEAD | PN10 | PE100 | TUBO PEAD | ELETROFUSÃO | 63 | PEAD | REDES | Zona06 | M | 111.6 | VCA | VIA | REDE | LINEAR | Zona06_PB15_Rede_TR021 | TERCIÁRIA | A.RED.SSB-D014.V03.T01.016/037 | 016/037 | REVISÃO 08 | 2025-08-13 | ST MORRO DA CRUZ | Q 36 | S/DEFINIÇÃO | 2.2 | TRECHO DE Zona06_PB14_Rede_NÓ54.8 A Zona06_PB15_Rede_NÓ59.1; INCLUI 4,14 M DE TUBO DESENHADO NO PRÓPRIO NÓ (NÓ54.8: anel de ponta/toco) | 5.8.44 | TUBO PEADPEAD63VCAREDESZona06 | 1.2 | 1.363 | 0.65 | 0.1 | 0.34788 | 0.363 | 2.2 | 111.6 | 111.6 | 1 | 223.2 | 98.872 | 7.254 | 25.9841 | 65.286 | 1.0758 | 0.85907 | 0.11889 | 67.8665 | 9.3925 | 17.1814 | 2.3779 | 8.9947 | 33.2206 | 0.36543 | 304.2216 | 0 | 0 | 73.8892 | 2.232 | 111.6 | 7.5888 | 5.58 | Zona06REDES | EQUIPE ZONA 06 | Rede | PB15 | Zona06_PB14_Rede_NÓ54.8 | Zona06_PB15_Rede_NÓ59.1 | 2F5E2 | 203731.843 | 8236848.196 | 203804.097 | 8236924.838 | -15.9296 | -47.7668 | Zona06_PB14_Rede_NÓ54.8
686 | https://www.google.com/maps/dir/-15.917302,-47.760003/-15.9299166,-47.7659055/data=!4m3!4m2!3e0!5i2 | TUBO PEAD | PN10 | PE100 | TUBO PEAD | ELETROFUSÃO | 110 | PEAD | REDES | Zona06 | M | 43.61 | VCA | VIA | REDE | LINEAR | Zona06_PB15_Rede_TR022 | SECUNDÁRIA | A.RED.SSB-D014.V03.T01.016/037 | 016/037 | REVISÃO 08 | 2025-08-13 | ST MORRO DA CRUZ | Q 38 | S/DEFINIÇÃO | 3.8 | TRECHO DE Zona06_PB15_Rede_NÓ59.3 A Zona06_PB15_Rede_NÓ59.2 | 5.8.36 | TUBO PEADPEAD110VCAREDESZona06 | 1.2 | 1.41 | 0.75 | 0.1 | 0.41444 | 0.41 | 3.8 | 43.61 | 43.61 | 0 | 87.22 | 46.1176 | 3.2708 | 12.9956 | 29.4367 | 0.50177 | 0.4007 | 0.055454 | 31.6555 | 4.381 | 8.014 | 1.1091 | 3.5149 | 16.4993 | 0.18149 | 122.9802 | 0 | 0 | 63.3871 | 0.8722 | 43.61 | 2.9655 | 2.1805 | Zona06REDES | EQUIPE ZONA 06 | Rede | PB15 | Zona06_PB15_Rede_NÓ59.3 | Zona06_PB15_Rede_NÓ59.2 | AF99 | 203870.128 | 8236853.957 | 203840.294 | 8236885.748 | -15.9298 | -47.766 | Zona06_PB15_Rede_NÓ59.3
687 | https://www.google.com/maps/dir/-15.917302,-47.760003/-15.9296260,-47.7661800/data=!4m3!4m2!3e0!5i2 | TUBO PEAD | PN10 | PE100 | TUBO PEAD | ELETROFUSÃO | 63 | PEAD | REDES | Zona06 | M | 103.99 | VCA | VIA | REDE | LINEAR | Zona06_PB15_Rede_TR023 | TERCIÁRIA | A.RED.SSB-D014.V03.T01.016/037 | 016/037 | REVISÃO 08 | 2025-08-13 | ST MORRO DA CRUZ | Q 38 | S/DEFINIÇÃO | 2.7 | TRECHO DE Zona06_PB15_Rede_NÓ59.2 A Zona06_PB14_Rede_NÓ54.9; INCLUI 4,00 M DE TUBO DESENHADO NO PRÓPRIO NÓ (NÓ54.9: anel de ponta/toco) | 5.8.44 | TUBO PEADPEAD63VCAREDESZona06 | 1.2 | 1.363 | 0.65 | 0.1 | 0.32416 | 0.363 | 2.7 | 103.99 | 103.99 | 1 | 207.98 | 92.1299 | 6.7594 | 24.2123 | 60.8342 | 1.0024 | 0.80049 | 0.11078 | 63.2387 | 8.7521 | 16.0098 | 2.2157 | 8.3813 | 30.9553 | 0.34051 | 283.4767 | 0 | 0 | 84.4986 | 2.0798 | 103.99 | 7.0713 | 5.1995 | Zona06REDES | EQUIPE ZONA 06 | Rede | PB15 | Zona06_PB15_Rede_NÓ59.2 | Zona06_PB14_Rede_NÓ54.9 | A747 | 203840.294 | 8236885.748 | 203764.625 | 8236820.383 | -15.9299 | -47.7665 | Zona06_PB15_Rede_NÓ59.2
688 | https://www.google.com/maps/dir/-15.917302,-47.760003/-15.9302199,-47.7656400/data=!4m3!4m2!3e0!5i2 | TUBO PEAD | PN10 | PE100 | TUBO PEAD | ELETROFUSÃO | 110 | PEAD | REDES | Zona06 | M | 44.48 | VCA | VIA | REDE | LINEAR | Zona06_PB15_Rede_TR024 | SECUNDÁRIA | A.RED.SSB-D014.V03.T01.016/037 | 016/037 | REVISÃO 08 | 2025-08-13 | ST MORRO DA CRUZ | Q 38 | S/DEFINIÇÃO | 3.7 | TRECHO DE Zona06_PB15_Rede_NÓ110.1 A Zona06_PB15_Rede_NÓ59.3; INCLUI 0,46 M DE TUBO DESENHADO NO PRÓPRIO NÓ (NÓ110.1: anel de ponta/toco) | 5.8.36 | TUBO PEADPEAD110VCAREDESZona06 | 1.2 | 1.41 | 0.75 | 0.1 | 0.42271 | 0.41 | 3.7 | 44.48 | 44.48 | 0 | 88.96 | 47.0376 | 3.336 | 13.2549 | 30.024 | 0.51178 | 0.4087 | 0.05656 | 32.287 | 4.4684 | 8.1739 | 1.1312 | 3.585 | 16.8285 | 0.18511 | 125.4336 | 0 | 0 | 62.9503 | 0.8896 | 44.48 | 3.0246 | 2.224 | Zona06REDES | EQUIPE ZONA 06 | Rede | PB15 | Zona06_PB15_Rede_NÓ110.1 | Zona06_PB15_Rede_NÓ59.3 | AF93 | 203899.027 | 8236820.76 | 203870.128 | 8236853.957 | -15.9301 | -47.7658 | Zona06_PB15_Rede_NÓ110.1
689 | https://www.google.com/maps/dir/-15.917302,-47.760003/-15.9305015,-47.7666125/data=!4m3!4m2!3e0!5i2 | TUBO PEAD | PN10 | PE100 | TUBO PEAD | ELETROFUSÃO | 63 | PEAD | REDES | Zona06 | M | 103.67 | VCA | VIA | REDE | LINEAR | Zona06_PB15_Rede_TR025 | TERCIÁRIA | A.RED.SSB-D014.V03.T01.016/037 | 016/037 | REVISÃO 08 | 2025-08-13 | ST MORRO DA CRUZ | Q 37 CJ H | S/DEFINIÇÃO | 3.9 | TRECHO DE Zona06_PB15_Rede_NÓ54.1 A Zona06_PB15_Rede_NÓ59.3; INCLUI 4,00 M DE TUBO DESENHADO NO PRÓPRIO NÓ (NÓ54.1: anel de ponta/toco) | 5.8.44 | TUBO PEADPEAD63VCAREDESZona06 | 1.2 | 1.363 | 0.65 | 0.1 | 0.32316 | 0.363 | 3.9 | 103.67 | 103.67 | 1 | 207.34 | 91.8464 | 6.7386 | 24.1378 | 60.6469 | 0.99932 | 0.79803 | 0.11044 | 63.0441 | 8.7251 | 15.9605 | 2.2089 | 8.3555 | 30.86 | 0.33946 | 282.6044 | 0 | 0 | 121.678 | 2.0734 | 103.67 | 7.0496 | 5.1835 | Zona06REDES | EQUIPE ZONA 06 | Rede | PB15 | Zona06_PB15_Rede_NÓ54.1 | Zona06_PB15_Rede_NÓ59.3 | B16D | 203795.249 | 8236788.2 | 203870.128 | 8236853.957 | -15.9302 | -47.7663 | Zona06_PB15_Rede_NÓ54.1
690 | https://www.google.com/maps/dir/-15.917302,-47.760003/-15.9305007,-47.7653801/data=!4m3!4m2!3e0!5i2 | TUBO PEAD | PN10 | PE100 | TUBO PEAD | ELETROFUSÃO | 63 | PEAD | REDES | Zona06 | M | 41.29 | VCA | VIA | REDE | LINEAR | Zona06_PB15_Rede_TR026 | TERCIÁRIA | A.RED.SSB-D014.V03.T01.016/037 | 016/037 | REVISÃO 08 | 2025-08-13 | ST MORRO DA CRUZ | Q 38 | S/DEFINIÇÃO | 3.7 | TRECHO DE Zona06_PB15_Rede_NÓ1.2 A Zona06_PB15_Rede_NÓ110.1 | 5.8.44 | TUBO PEADPEAD63VCAREDESZona06 | 1.2 | 1.363 | 0.65 | 0.1 | 0.12871 | 0.363 | 3.7 | 41.29 | 41.29 | 0 | 82.58 | 36.5809 | 2.6839 | 9.6137 | 24.1547 | 0.39801 | 0.31784 | 0.043987 | 25.1094 | 3.4751 | 6.3568 | 0.87976 | 3.3279 | 12.291 | 0.1352 | 112.5565 | 0 | 0 | 45.977 | 0.8258 | 41.29 | 2.8077 | 2.0645 | Zona06REDES | EQUIPE ZONA 06 | Rede | PB15 | Zona06_PB15_Rede_NÓ1.2 | Zona06_PB15_Rede_NÓ110.1 | B170 | 203927.274 | 8236790.029 | 203899.33 | 8236820.412 | -15.9304 | -47.7655 | Zona06_PB15_Rede_NÓ1.2
691 | https://www.google.com/maps/dir/-15.917302,-47.760003/-15.9308240,-47.7663670/data=!4m3!4m2!3e0!5i2 | TUBO PEAD | PN10 | PE100 | TUBO PEAD | ELETROFUSÃO | 63 | PEAD | REDES | Zona06 | M | 106.79 | VCA | VIA | REDE | LINEAR | Zona06_PB15_Rede_TR027 | TERCIÁRIA | A.RED.SSB-D014.V03.T01.016/037 | 016/037 | REVISÃO 08 | 2025-08-13 | ST MORRO DA CRUZ | Q 36 | S/DEFINIÇÃO | 3.8 | TRECHO DE Zona06_PB15_Rede_NÓ54.11 A Zona06_PB15_Rede_NÓ110.1; INCLUI 4,07 M DE TUBO DESENHADO NO PRÓPRIO NÓ (NÓ110.1, NÓ54.11: anel de ponta/toco) | 5.8.44 | TUBO PEADPEAD63VCAREDESZona06 | 1.2 | 1.363 | 0.65 | 0.1 | 0.33289 | 0.363 | 3.8 | 106.79 | 106.79 | 1 | 213.58 | 94.6106 | 6.9413 | 24.8642 | 62.4721 | 1.0294 | 0.82204 | 0.11376 | 64.9414 | 8.9877 | 16.4409 | 2.2754 | 8.607 | 31.7888 | 0.34968 | 291.1095 | 0 | 0 | 122.1261 | 2.1358 | 106.79 | 7.2617 | 5.3395 | Zona06REDES | EQUIPE ZONA 06 | Rede | PB15 | Zona06_PB15_Rede_NÓ54.11 | Zona06_PB15_Rede_NÓ110.1 | B260 | 203822.022 | 8236752.83 | 203899.269 | 8236820.374 | -15.9305 | -47.766 | Zona06_PB15_Rede_NÓ54.11
692 | https://www.google.com/maps/dir/-15.917302,-47.760003/-15.9308133,-47.7651106/data=!4m3!4m2!3e0!5i2 | TUBO PEAD | PN10 | PE100 | TUBO PEAD | ELETROFUSÃO | 63 | PEAD | REDES | Zona06 | M | 44.69 | VCA | VIA | REDE | LINEAR | Zona06_PB15_Rede_TR028 | TERCIÁRIA | A.RED.SSB-D014.V03.T01.016/037 | 016/037 | REVISÃO 08 | 2025-08-13 | ST MORRO DA CRUZ | Q 38 | S/DEFINIÇÃO | 3.6 | TRECHO DE Zona06_PB15_Rede_NÓ1.3 A Zona06_PB15_Rede_NÓ1.2 | 5.8.44 | TUBO PEADPEAD63VCAREDESZona06 | 1.2 | 1.363 | 0.65 | 0.1 | 0.13931 | 0.363 | 3.6 | 44.69 | 44.69 | 0 | 89.38 | 39.5931 | 2.9049 | 10.4053 | 26.1437 | 0.43078 | 0.34401 | 0.047609 | 27.177 | 3.7612 | 6.8803 | 0.95221 | 3.6019 | 13.3031 | 0.14633 | 121.8249 | 0 | 0 | 48.418 | 0.8938 | 44.69 | 3.0389 | 2.2345 | Zona06REDES | EQUIPE ZONA 06 | Rede | PB15 | Zona06_PB15_Rede_NÓ1.3 | Zona06_PB15_Rede_NÓ1.2 | BB24 | 203956.609 | 8236755.804 | 203927.532 | 8236789.727 | -15.9307 | -47.7652 | Zona06_PB15_Rede_NÓ1.3
693 | https://www.google.com/maps/dir/-15.917302,-47.760003/-15.9311118,-47.7660923/data=!4m3!4m2!3e0!5i2 | TUBO PEAD | PN10 | PE100 | TUBO PEAD | ELETROFUSÃO | 63 | PEAD | REDES | Zona06 | M | 106.42 | VCA | VIA | REDE | LINEAR | Zona06_PB15_Rede_TR029 | TERCIÁRIA | A.RED.SSB-D014.V03.T01.016/037 | 016/037 | REVISÃO 08 | 2025-08-13 | ST MORRO DA CRUZ | Q 45 | S/DEFINIÇÃO | 3.9 | TRECHO DE Zona06_PB15_Rede_NÓ54.2 A Zona06_PB15_Rede_NÓ1.2; INCLUI 4,42 M DE TUBO DESENHADO NO PRÓPRIO NÓ (NÓ1.2, NÓ54.2: anel de ponta/toco) | 5.8.44 | TUBO PEADPEAD63VCAREDESZona06 | 1.2 | 1.363 | 0.65 | 0.1 | 0.33174 | 0.363 | 3.9 | 106.42 | 106.42 | 1 | 212.84 | 94.2828 | 6.9173 | 24.7781 | 62.2557 | 1.0258 | 0.8192 | 0.11337 | 64.7164 | 8.9566 | 16.3839 | 2.2675 | 8.5772 | 31.6786 | 0.34846 | 290.1009 | 0 | 0 | 124.9057 | 2.1284 | 106.42 | 7.2366 | 5.321 | Zona06REDES | EQUIPE ZONA 06 | Rede | PB15 | Zona06_PB15_Rede_NÓ54.2 | Zona06_PB15_Rede_NÓ1.2 | B25D | 203851.905 | 8236721.323 | 203927.532 | 8236789.727 | -15.9308 | -47.7657 | Zona06_PB15_Rede_NÓ54.2
694 | https://www.google.com/maps/dir/-15.917302,-47.760003/-15.9308133,-47.7651106/data=!4m3!4m2!3e0!5i2 | TUBO PEAD | PN10 | PE100 | TUBO PEAD | ELETROFUSÃO | 63 | PEAD | REDES | Zona06 | M | 67.76 | VCA | VIA | REDE | LINEAR | Zona06_PB15_Rede_TR030 | TERCIÁRIA | A.RED.SSB-D014.V03.T01.016/037 | 016/037 | REVISÃO 08 | 2025-08-13 | ST MORRO DA CRUZ | Q 38 | S/DEFINIÇÃO | 3.6 | TRECHO DE DIVISA DE ZONA A Zona06_PB15_Rede_NÓ1.3; TRECHO DIVIDIDO NA DIVISA DE ZONA (TRECHO ORIGINAL ENTRE PONTOS DA REDE: 130,60 M) | 5.8.44 | TUBO PEADPEAD63VCAREDESZona06 | 1.2 | 1.363 | 0.65 | 0.1 | 0.21122 | 0.363 | 3.6 | 67.76 | 67.76 | 1 | 135.52 | 60.032 | 4.4044 | 15.7767 | 39.6396 | 0.65317 | 0.5216 | 0.072185 | 41.2064 | 5.7028 | 10.432 | 1.4438 | 5.4613 | 20.1705 | 0.22188 | 184.7138 | 0 | 0 | 73.4125 | 1.3552 | 67.76 | 4.6077 | 3.388 | Zona06REDES | EQUIPE ZONA 06 | Rede | PB15 | DIVISA DE ZONA | Zona06_PB15_Rede_NÓ1.3 | 6C804 | 203905.324 | 8236711.675 | 203956.609 | 8236755.804 | -15.931 | -47.7654 | Zona06_PB15_Rede_NÓ1.3
695 | https://www.google.com/maps/dir/-15.917302,-47.760003/-15.9315436,-47.7660642/data=!4m3!4m2!3e0!5i2 | TUBO PEAD | PN10 | PE100 | TUBO PEAD | ELETROFUSÃO | 63 | PEAD | REDES | Zona06 | M | 146.11 | VCA | VIA | REDE | LINEAR | Zona06_PB15_Rede_TR031 | TERCIÁRIA | A.RED.SSB-D014.V03.T01.016/037 | 016/037 | REVISÃO 08 | 2025-08-13 | ST MORRO DA CRUZ | Q 36 | S/DEFINIÇÃO | 3.8 | TRECHO DE Zona07_PB15_Rede_NÓ1.1 A Zona06_PB14_Rede_NÓ1.13 | 5.8.44 | TUBO PEADPEAD63VCAREDESZona06 | 1.2 | 1.363 | 0.65 | 0.1 | 0.45546 | 0.363 | 3.8 | 146.11 | 146.11 | 1 | 292.22 | 129.4462 | 9.4971 | 34.0192 | 85.4744 | 1.4084 | 1.1247 | 0.15565 | 88.8528 | 12.297 | 22.4944 | 3.1132 | 11.7761 | 43.4934 | 0.47843 | 398.2959 | 0 | 0 | 167.0929 | 2.9222 | 146.11 | 9.9355 | 7.3055 | Zona06REDES | EQUIPE ZONA 06 | Rede | PB15 | Zona07_PB15_Rede_NÓ1.1 | Zona06_PB14_Rede_NÓ1.13 | 2C891, 2CE94, 2CE97, 6C806, B731 | 203855.518 | 8236673.59 | 203757.612 | 8236781.883 | -15.931 | -47.7665 | Zona07_PB15_Rede_NÓ1.1
696 | https://www.google.com/maps/dir/-15.917302,-47.760003/-15.9308126,-47.7672888/data=!4m3!4m2!3e0!5i0 | TUBO PEAD | PN10 | PE100 | TUBO PEAD | ELETROFUSÃO | 63 | PEAD | REDES | Zona06 | M | 143.87 | VCA | VIA | REDE | LINEAR | Zona06_PB15_Rede_TR032 | TERCIÁRIA | A.RED.SSB-D014.V03.T01.016/037 | 016/037 | REVISÃO 08 | 2025-08-13 | ST MORRO DA CRUZ | Q 36 CJ C | S/DEFINIÇÃO | 2.4 | TRECHO DE Zona06_PB14_Rede_NÓ1.12 A Zona07_PB18_Rede_NÓ1.1 | 5.8.44 | TUBO PEADPEAD63VCAREDESZona06 | 1.2 | 1.363 | 0.65 | 0.1 | 0.44848 | 0.363 | 2.4 | 143.87 | 143.87 | 1 | 287.74 | 127.4616 | 9.3515 | 33.4976 | 84.1639 | 1.3868 | 1.1075 | 0.15327 | 87.4906 | 12.1085 | 22.1495 | 3.0654 | 11.5956 | 42.8266 | 0.47109 | 392.1896 | 0 | 0 | 103.9144 | 2.8774 | 143.87 | 9.7832 | 7.1935 | Zona06REDES | EQUIPE ZONA 06 | Rede | PB15 | Zona06_PB14_Rede_NÓ1.12 | Zona07_PB18_Rede_NÓ1.1 | 6C805, B72E, BB2A | 203723.249 | 8236752.784 | 203820.624 | 8236646.975 | -15.9313 | -47.7668 | Zona06_PB14_Rede_NÓ1.12
697 | https://www.google.com/maps/dir/-15.917302,-47.760003/-15.9320422,-47.7667359/data=!4m3!4m2!3e0!5i2 | TUBO PEAD | PN10 | PE100 | TUBO PEAD | ELETROFUSÃO | 63 | PEAD | REDES | Zona06 | M | 28.95 | VCA | VIA | REDE | LINEAR | Zona06_PB18_Rede_TR001 | TERCIÁRIA | A.RED.SSB-D014.V03.T01.019/037 | 019/037 | REVISÃO 08 | 2025-08-13 | ST MORRO DA CRUZ | Q 36 | S/DEFINIÇÃO | 3.9 | TRECHO DE DIVISA DE ZONA A DIVISA DE ZONA; TRECHO DIVIDIDO NA DIVISA DE ZONA (TRECHO ORIGINAL ENTRE PONTOS DA REDE: 251,66 M) | 5.8.44 | TUBO PEADPEAD63VCAREDESZona06 | 1.2 | 1.363 | 0.65 | 0.1 | 0.090244 | 0.363 | 3.9 | 28.95 | 28.95 | 0 | 57.9 | 25.6483 | 1.8818 | 6.7405 | 16.9357 | 0.27906 | 0.22285 | 0.030841 | 17.6052 | 2.4365 | 4.457 | 0.61684 | 2.3333 | 8.6177 | 0.094795 | 78.9177 | 0 | 0 | 33.9788 | 0.579 | 28.95 | 1.9686 | 1.4475 | Zona06REDES | EQUIPE ZONA 06 | Rede | PB18 | DIVISA DE ZONA | DIVISA DE ZONA | 6C804, 6C81C | 203770.326 | 8236639.039 | 203790.691 | 8236625.843 | -15.9319 | -47.7668 | Zona07_PB18_Rede_NÓ107.1
698 | https://www.google.com/maps/dir/-15.917302,-47.760003/-15.9310565,-47.7679795/data=!4m3!4m2!3e0!5i2 | TUBO PEAD | PN10 | PE100 | TUBO PEAD | ELETROFUSÃO | 90 | PEAD | REDES | Zona07 | M | 158.7 | VCA | VIA | REDE | LINEAR | Zona07_PB14_Rede_TR001 | SECUNDÁRIA | A.RED.SSB-D014.V03.T01.015/037 | 015/037 | REVISÃO 08 | 2025-08-13 | ST MORRO DA CRUZ | CHÁCARA 47 | S/DEFINIÇÃO | 4.1 | TRECHO DE Zona07_PB14_Rede_NÓ57.6 A Zona07_PB14_Rede_NÓ60.1 | 5.8.45 | TUBO PEADPEAD90VCAREDESZona07 | 1.2 | 1.39 | 0.75 | 0.1 | 1.0096 | 0.39 | 4.1 | 158.7 | 158.7 | 2 | 317.4 | 165.4447 | 11.9025 | 45.4101 | 107.1225 | 1.8001 | 1.4375 | 0.19894 | 113.5626 | 15.7167 | 28.75 | 3.9789 | 12.7908 | 57.6877 | 0.63456 | 441.186 | 0 | 0 | 239.1212 | 3.174 | 158.7 | 10.7916 | 7.935 | Zona07REDES | EQUIPE ZONA 07 | Rede | PB14 | Zona07_PB14_Rede_NÓ57.6 | Zona07_PB14_Rede_NÓ60.1 | B746, B749 | 203649.914 | 8236725.035 | 203528.422 | 8236692.718 | -15.9309 | -47.7685 | Zona07_PB14_Rede_NÓ57.6
699 | https://www.google.com/maps/dir/-15.917302,-47.760003/-15.9313911,-47.7676716/data=!4m3!4m2!3e0!5i2 | TUBO PEAD | PN10 | PE100 | TUBO PEAD | ELETROFUSÃO | 90 | PEAD | REDES | Zona07 | M | 49.54 | VCA | VIA | REDE | LINEAR | Zona07_PB14_Rede_TR002 | SECUNDÁRIA | A.RED.SSB-D014.V03.T01.015/037 | 015/037 | REVISÃO 08 | 2025-08-13 | ST MORRO DA CRUZ | Q 46 | S/DEFINIÇÃO | 4 | TRECHO DE Zona07_PB14_Rede_NÓ105.2 A Zona07_PB14_Rede_NÓ57.6 | 5.8.45 | TUBO PEADPEAD90VCAREDESZona07 | 1.2 | 1.39 | 0.75 | 0.1 | 0.31516 | 0.39 | 4 | 49.54 | 49.54 | 0 | 99.08 | 51.6454 | 3.7155 | 14.1753 | 33.4395 | 0.56192 | 0.44873 | 0.062101 | 35.4498 | 4.9062 | 8.9746 | 1.2421 | 3.9928 | 18.0079 | 0.19809 | 137.7212 | 0 | 0 | 72.8238 | 0.9908 | 49.54 | 3.3687 | 2.477 | Zona07REDES | EQUIPE ZONA 07 | Rede | PB14 | Zona07_PB14_Rede_NÓ105.2 | Zona07_PB14_Rede_NÓ57.6 | AFE4 | 203682.659 | 8236687.939 | 203649.914 | 8236725.035 | -15.9312 | -47.7678 | Zona07_PB14_Rede_NÓ105.2
700 | https://www.google.com/maps/dir/-15.917302,-47.760003/-15.9312529,-47.7691370/data=!4m3!4m2!3e0!5i1 | TUBO PEAD | PN10 | PE100 | TUBO PEAD | TERMOFUSÃO | 160 | PEAD | REDES | Zona07 | M | 2.78 | VCA | VIA | REDE | LINEAR | Zona07_PB14_Rede_TR003 | SECUNDÁRIA | A.RED.SSB-D014.V03.T01.015/037 | 015/037 | REVISÃO 08 | 2025-08-13 | ST MORRO DA CRUZ | CHÁCARA 46 | S/DEFINIÇÃO | 4.5 | TRECHO DE Zona09_PB14_CH_MV-07 A Zona07_PB14_Rede_NÓ8.3 | 5.8.37 | TUBO PEADPEAD160VCAREDESZona07 | 1.2 | 1.46 | 0.75 | 0.1 | 0.055895 | 0.46 | 4.5 | 2.78 | 2.78 | 0 | 5.56 | 3.0441 | 0.2085 | 0.9032 | 1.8765 | 0.033121 | 0.026449 | 0.0036604 | 2.0895 | 0.28918 | 0.52899 | 0.07321 | 0.22406 | 1.1549 | 0.012704 | 8.1176 | 0 | 0 | 5.2542 | 0.0556 | 2.78 | 0.18904 | 0.139 | Zona07REDES | EQUIPE ZONA 07 | Rede | PB14 | Zona09_PB14_CH_MV-07 | Zona07_PB14_Rede_NÓ8.3 | ACBD | 203525.246 | 8236701.207 | 203526.195 | 8236698.593 | -15.9313 | -47.7691 | Zona09_PB14_CH_MV-07
701 | https://www.google.com/maps/dir/-15.917302,-47.760003/-15.9312784,-47.7691345/data=!4m3!4m2!3e0!5i1 | TUBO PEAD | PN10 | PE100 | TUBO PEAD | TERMOFUSÃO | 160 | PEAD | REDES | Zona07 | M | 2.99 | VCA | VIA | REDE | LINEAR | Zona07_PB14_Rede_TR004 | SECUNDÁRIA | A.RED.SSB-D014.V03.T01.015/037 | 015/037 | REVISÃO 08 | 2025-08-13 | ST MORRO DA CRUZ | CHÁCARA 46 | S/DEFINIÇÃO | 4.5 | TRECHO DE Zona07_PB14_Rede_NÓ8.3 A Zona09_PB14_Rede_NÓ9.4 | 5.8.37 | TUBO PEADPEAD160VCAREDESZona07 | 1.2 | 1.46 | 0.75 | 0.1 | 0.060118 | 0.46 | 4.5 | 2.99 | 2.99 | 0 | 5.98 | 3.274 | 0.22425 | 0.97143 | 2.0183 | 0.035623 | 0.028447 | 0.0039369 | 2.2473 | 0.31102 | 0.56895 | 0.07874 | 0.24099 | 1.2421 | 0.013663 | 8.7308 | 0 | 0 | 5.6511 | 0.0598 | 2.99 | 0.20332 | 0.1495 | Zona07REDES | EQUIPE ZONA 07 | Rede | PB14 | Zona07_PB14_Rede_NÓ8.3 | Zona09_PB14_Rede_NÓ9.4 | 6CD25 | 203526.195 | 8236698.593 | 203523.446 | 8236697.429 | -15.9313 | -47.7691 | Zona07_PB14_Rede_NÓ8.3
702 | https://www.google.com/maps/dir/-15.917302,-47.760003/-15.9312784,-47.7691345/data=!4m3!4m2!3e0!5i1 | TUBO PEAD | PN10 | PE100 | TUBO PEAD | TERMOFUSÃO | 160 | PEAD | REDES | Zona07 | M | 3.31 | VCA | VIA | REDE | LINEAR | Zona07_PB14_Rede_TR005 | SECUNDÁRIA | A.RED.SSB-D014.V03.T01.015/037 | 015/037 | REVISÃO 08 | 2025-08-13 | ST MORRO DA CRUZ | CHÁCARA 46 | S/DEFINIÇÃO | 4.5 | TRECHO DE Zona07_PB14_Rede_NÓ8.3 A Zona07_PB14_CH_VM-7.1 | 5.8.37 | TUBO PEADPEAD160VCAREDESZona07 | 1.2 | 1.46 | 0.75 | 0.1 | 0.066551 | 0.46 | 4.5 | 3.31 | 3.31 | 0 | 6.62 | 3.6244 | 0.24825 | 1.0754 | 2.2342 | 0.039435 | 0.031492 | 0.0043582 | 2.4879 | 0.34431 | 0.62984 | 0.087167 | 0.26678 | 1.3751 | 0.015126 | 9.6652 | 0 | 0 | 6.2559 | 0.0662 | 3.31 | 0.22508 | 0.1655 | Zona07REDES | EQUIPE ZONA 07 | Rede | PB14 | Zona07_PB14_Rede_NÓ8.3 | Zona07_PB14_CH_VM-7.1 | ACBD | 203526.195 | 8236698.593 | 203527.368 | 8236695.499 | -15.9313 | -47.7691 | Zona07_PB14_Rede_NÓ8.3
703 | https://www.google.com/maps/dir/-15.917302,-47.760003/-15.9313064,-47.7691239/data=!4m3!4m2!3e0!5i1 | TUBO PEAD | PN10 | PE100 | TUBO PEAD | TERMOFUSÃO | 160 | PEAD | REDES | Zona07 | M | 2.97 | VCA | VIA | REDE | LINEAR | Zona07_PB14_Rede_TR006 | SECUNDÁRIA | A.RED.SSB-D014.V03.T01.015/037 | 015/037 | REVISÃO 08 | 2025-08-13 | ST MORRO DA CRUZ | CHÁCARA 46 | S/DEFINIÇÃO | 4.5 | TRECHO DE Zona07_PB14_CH_VM-7.1 A Zona07_PB14_Rede_NÓ60.1 | 5.8.37 | TUBO PEADPEAD160VCAREDESZona07 | 1.2 | 1.46 | 0.75 | 0.1 | 0.059715 | 0.46 | 4.5 | 2.97 | 2.97 | 0 | 5.94 | 3.2521 | 0.22275 | 0.96493 | 2.0048 | 0.035384 | 0.028257 | 0.0039105 | 2.2323 | 0.30894 | 0.56514 | 0.078214 | 0.23937 | 1.2338 | 0.013572 | 8.6724 | 0 | 0 | 5.6133 | 0.0594 | 2.97 | 0.20196 | 0.1485 | Zona07REDES | EQUIPE ZONA 07 | Rede | PB14 | Zona07_PB14_CH_VM-7.1 | Zona07_PB14_Rede_NÓ60.1 | ACBD | 203527.368 | 8236695.499 | 203528.423 | 8236692.718 | -15.9313 | -47.7691 | Zona07_PB14_CH_VM-7.1
704 | https://www.google.com/maps/dir/-15.917302,-47.760003/-15.9313737,-47.7676400/data=!4m3!4m2!3e0!5i2 | TUBO PEAD | PN10 | PE100 | TUBO PEAD | ELETROFUSÃO | 63 | PEAD | REDES | Zona07 | M | 8.36 | VCA | VIA | REDE | LINEAR | Zona07_PB14_Rede_TR007 | TERCIÁRIA | A.RED.SSB-D014.V03.T01.015/037 | 015/037 | REVISÃO 08 | 2025-08-13 | ST MORRO DA CRUZ |  | S/DEFINIÇÃO | 4 | TRECHO DE Zona07_PB14_Rede_NÓ54.6 A Zona07_PB14_Rede_NÓ105.2; INCLUI 4,47 M DE TUBO DESENHADO NO PRÓPRIO NÓ (NÓ105.2, NÓ54.6: anel de ponta/toco) | 5.8.44 | TUBO PEADPEAD63VCAREDESZona07 | 1.2 | 1.363 | 0.65 | 0.1 | 0.02606 | 0.363 | 4 | 8.36 | 8.36 | 0 | 16.72 | 7.4065 | 0.5434 | 1.9465 | 4.8906 | 0.080585 | 0.064353 | 0.008906 | 5.0839 | 0.7036 | 1.2871 | 0.17813 | 0.67379 | 2.4886 | 0.027374 | 22.7894 | 0 | 0 | 10.0638 | 0.1672 | 8.36 | 0.56848 | 0.418 | Zona07REDES | EQUIPE ZONA 07 | Rede | PB14 | Zona07_PB14_Rede_NÓ54.6 | Zona07_PB14_Rede_NÓ105.2 | 2D820 | 203686.449 | 8236690.158 | 203683.091 | 8236688.192 | -15.9314 | -47.7677 | Zona07_PB14_Rede_NÓ54.6
705 | https://www.google.com/maps/dir/-15.917302,-47.760003/-15.9313911,-47.7676716/data=!4m3!4m2!3e0!5i2 | TUBO PEAD | PN10 | PE100 | TUBO PEAD | ELETROFUSÃO | 90 | PEAD | REDES | Zona07 | M | 6.66 | VCA | VIA | REDE | LINEAR | Zona07_PB14_Rede_TR008 | SECUNDÁRIA | A.RED.SSB-D014.V03.T01.015/037 | 015/037 | REVISÃO 08 | 2025-08-13 | ST MORRO DA CRUZ | Q 46 | S/DEFINIÇÃO | 4 | TRECHO DE Zona07_PB14_Rede_NÓ105.2 A PONTA SEM NÓ NA TABELA | 5.8.45 | TUBO PEADPEAD90VCAREDESZona07 | 1.2 | 1.39 | 0.75 | 0.1 | 0.042369 | 0.39 | 4 | 6.66 | 6.66 | 0 | 13.32 | 6.9431 | 0.4995 | 1.9057 | 4.4955 | 0.075542 | 0.060326 | 0.0083487 | 4.7658 | 0.65957 | 1.2065 | 0.16698 | 0.53678 | 2.4209 | 0.02663 | 18.5148 | 0 | 0 | 9.7902 | 0.1332 | 6.66 | 0.45288 | 0.333 | Zona07REDES | EQUIPE ZONA 07 | Rede | PB14 | Zona07_PB14_Rede_NÓ105.2 | PONTA SEM NÓ NA TABELA | B752 | 203682.659 | 8236687.939 | 203676.959 | 8236684.488 | -15.9314 | -47.7677 | Zona07_PB14_Rede_NÓ105.2
706 | https://www.google.com/maps/dir/-15.917302,-47.760003/-15.9310565,-47.7679795/data=!4m3!4m2!3e0!5i2 | TUBO PEAD | PN10 | PE100 | TUBO PEAD | ELETROFUSÃO | 63 | PEAD | REDES | Zona07 | M | 128.72 | VCA | VIA | REDE | LINEAR | Zona07_PB14_Rede_TR009 | TERCIÁRIA | A.RED.SSB-D014.V03.T01.015/037 | 015/037 | REVISÃO 08 | 2025-08-13 | ST MORRO DA CRUZ | CHÁCARA 47 | S/DEFINIÇÃO | 4.1 | TRECHO DE Zona07_PB14_Rede_NÓ57.6 A Zona07_PB14_Rede_NÓ56.8; INCLUI 0,38 M DE TUBO DESENHADO NO PRÓPRIO NÓ (NÓ57.6: anel de ponta/toco) | 5.8.44 | TUBO PEADPEAD63VCAREDESZona07 | 1.2 | 1.363 | 0.65 | 0.1 | 0.40125 | 0.363 | 4.1 | 128.72 | 128.72 | 1 | 257.44 | 114.0395 | 8.3668 | 29.9702 | 75.3012 | 1.2408 | 0.99086 | 0.13713 | 78.2776 | 10.8334 | 19.8171 | 2.7426 | 10.3745 | 38.3168 | 0.42148 | 350.8907 | 0 | 0 | 158.827 | 2.5744 | 128.72 | 8.753 | 6.436 | Zona07REDES | EQUIPE ZONA 07 | Rede | PB14 | Zona07_PB14_Rede_NÓ57.6 | Zona07_PB14_Rede_NÓ56.8 | B74C, B74F | 203649.608 | 8236724.803 | 203546.16 | 8236648.895 | -15.9314 | -47.7685 | Zona07_PB14_Rede_NÓ57.6
707 | https://www.google.com/maps/dir/-15.917302,-47.760003/-15.9313317,-47.7691144/data=!4m3!4m2!3e0!5i1 | TUBO PEAD | PN10 | PE100 | TUBO PEAD | TERMOFUSÃO | 160 | PEAD | REDES | Zona07 | M | 47.5 | VCA | VIA | REDE | LINEAR | Zona07_PB14_Rede_TR010 | SECUNDÁRIA | A.RED.SSB-D014.V03.T01.015/037 | 015/037 | REVISÃO 08 | 2025-08-13 | ST MORRO DA CRUZ | CHÁCARA 46 | S/DEFINIÇÃO | 4.5 | TRECHO DE Zona07_PB14_Rede_NÓ60.1 A Zona07_PB14_Rede_NÓ56.8 | 5.8.37 | TUBO PEADPEAD160VCAREDESZona07 | 1.2 | 1.46 | 0.75 | 0.1 | 0.95504 | 0.46 | 4.5 | 47.5 | 47.5 | 0 | 95 | 52.0125 | 3.5625 | 15.4325 | 32.0625 | 0.56591 | 0.45192 | 0.062542 | 35.7018 | 4.941 | 9.0384 | 1.2509 | 3.8284 | 19.7329 | 0.21706 | 138.7 | 0 | 0 | 89.775 | 0.95 | 47.5 | 3.23 | 2.375 | Zona07REDES | EQUIPE ZONA 07 | Rede | PB14 | Zona07_PB14_Rede_NÓ60.1 | Zona07_PB14_Rede_NÓ56.8 | ACBD | 203528.423 | 8236692.718 | 203546.137 | 8236648.954 | -15.9315 | -47.769 | Zona07_PB14_Rede_NÓ60.1
708 | https://www.google.com/maps/dir/-15.917302,-47.760003/-15.9313911,-47.7676716/data=!4m3!4m2!3e0!5i2 | TUBO PEAD | PN10 | PE100 | TUBO PEAD | ELETROFUSÃO | 90 | PEAD | REDES | Zona07 | M | 55.2 | VCA | VIA | REDE | LINEAR | Zona07_PB14_Rede_TR011 | SECUNDÁRIA | A.RED.SSB-D014.V03.T01.015/037 | 015/037 | REVISÃO 08 | 2025-08-13 | ST MORRO DA CRUZ | Q 46 | S/DEFINIÇÃO | 4 | TRECHO DE PONTA SEM NÓ NA TABELA A PONTA SEM NÓ NA TABELA; INCLUI 0,08 M DE TUBO DESENHADO NO PRÓPRIO NÓ (nó: anel de ponta/toco) | 5.8.45 | TUBO PEADPEAD90VCAREDESZona07 | 1.2 | 1.39 | 0.75 | 0.1 | 0.35117 | 0.39 | 4 | 55.2 | 55.2 | 1 | 110.4 | 57.546 | 4.14 | 15.7948 | 37.26 | 0.62612 | 0.5 | 0.069196 | 39.5 | 5.4667 | 10 | 1.384 | 4.449 | 20.0653 | 0.22072 | 153.456 | 0 | 0 | 81.144 | 1.104 | 55.2 | 3.7536 | 2.76 | Zona07REDES | EQUIPE ZONA 07 | Rede | PB14 | PONTA SEM NÓ NA TABELA | PONTA SEM NÓ NA TABELA | B752 | 203632.301 | 8236652.244 | 203676.973 | 8236684.498 | -15.9316 | -47.7679 | Zona07_PB14_Rede_NÓ105.2
709 | https://www.google.com/maps/dir/-15.917302,-47.760003/-15.9318954,-47.7676762/data=!4m3!4m2!3e0!5i2 | TUBO PEAD | PN10 | PE100 | TUBO PEAD | ELETROFUSÃO | 63 | PEAD | REDES | Zona07 | M | 44.38 | VCA | VIA | REDE | LINEAR | Zona07_PB14_Rede_TR012 | TERCIÁRIA | A.RED.SSB-D014.V03.T01.015/037 | 015/037 | REVISÃO 08 | 2025-08-13 | ST MORRO DA CRUZ | CHÁCARA 47 | S/DEFINIÇÃO | 4.1 | TRECHO DE Zona07_PB14_Rede_NÓ107.1 A Zona07_PB14_Rede_NÓ54.7; INCLUI 4,01 M DE TUBO DESENHADO NO PRÓPRIO NÓ (NÓ54.7: anel de ponta/toco) | 5.8.44 | TUBO PEADPEAD63VCAREDESZona07 | 1.2 | 1.363 | 0.65 | 0.1 | 0.13834 | 0.363 | 4.1 | 44.38 | 44.38 | 0 | 88.76 | 39.3185 | 2.8847 | 10.3331 | 25.9623 | 0.4278 | 0.34163 | 0.047278 | 26.9885 | 3.7351 | 6.8325 | 0.9456 | 3.5769 | 13.2108 | 0.14532 | 120.9799 | 0 | 0 | 54.7603 | 0.8876 | 44.38 | 3.0178 | 2.219 | Zona07REDES | EQUIPE ZONA 07 | Rede | PB14 | Zona07_PB14_Rede_NÓ107.1 | Zona07_PB14_Rede_NÓ54.7 | AFB1 | 203683.334 | 8236632.341 | 203714.758 | 8236657.676 | -15.9318 | -47.7675 | Zona07_PB14_Rede_NÓ107.1
710 | https://www.google.com/maps/dir/-15.917302,-47.760003/-15.9321372,-47.7687947/data=!4m3!4m2!3e0!5i2 | TUBO PEAD | PN10 | PE100 | TUBO PEAD | ELETROFUSÃO | 90 | PEAD | REDES | Zona07 | M | 83.86 | VCA | VIA | REDE | LINEAR | Zona07_PB14_Rede_TR013 | SECUNDÁRIA | A.RED.SSB-D014.V03.T01.015/037 | 015/037 | REVISÃO 08 | 2025-08-13 | ST MORRO DA CRUZ | CHÁCARA 47 | S/DEFINIÇÃO | 4.6 | TRECHO DE PONTA SEM NÓ NA TABELA A Zona07_PB14_Rede_NÓ60.2 | 5.8.45 | TUBO PEADPEAD90VCAREDESZona07 | 1.2 | 1.39 | 0.75 | 0.1 | 0.53349 | 0.39 | 4.6 | 83.86 | 83.86 | 1 | 167.72 | 87.424 | 6.2895 | 23.9956 | 56.6055 | 0.9512 | 0.7596 | 0.10512 | 60.0085 | 8.305 | 15.192 | 2.1025 | 6.7589 | 30.4832 | 0.33531 | 233.1308 | 0 | 0 | 141.7653 | 1.6772 | 83.86 | 5.7025 | 4.193 | Zona07REDES | EQUIPE ZONA 07 | Rede | PB14 | PONTA SEM NÓ NA TABELA | Zona07_PB14_Rede_NÓ60.2 | 2C430, B755 | 203632.31 | 8236652.246 | 203563.904 | 8236603.934 | -15.9319 | -47.7685 | Zona07_PB14_Rede_NÓ60.2
711 | https://www.google.com/maps/dir/-15.917302,-47.760003/-15.9317290,-47.7689547/data=!4m3!4m2!3e0!5i2 | TUBO PEAD | PN10 | PE100 | TUBO PEAD | TERMOFUSÃO | 160 | PEAD | REDES | Zona07 | M | 48.34 | VCA | VIA | REDE | LINEAR | Zona07_PB14_Rede_TR014 | SECUNDÁRIA | A.RED.SSB-D014.V03.T01.015/037 | 015/037 | REVISÃO 08 | 2025-08-13 | ST MORRO DA CRUZ | CHÁCARA 46 | S/DEFINIÇÃO | 4.6 | TRECHO DE Zona07_PB14_Rede_NÓ56.8 A Zona07_PB14_Rede_NÓ60.2; INCLUI 0,06 M DE TUBO DESENHADO NO PRÓPRIO NÓ (NÓ56.8: anel de ponta/toco) | 5.8.37 | TUBO PEADPEAD160VCAREDESZona07 | 1.2 | 1.46 | 0.75 | 0.1 | 0.97193 | 0.46 | 4.6 | 48.34 | 48.34 | 0 | 96.68 | 52.9323 | 3.6255 | 15.7054 | 32.6295 | 0.57592 | 0.45991 | 0.063648 | 36.3331 | 5.0284 | 9.1983 | 1.273 | 3.8961 | 20.0819 | 0.2209 | 141.1528 | 0 | 0 | 93.3929 | 0.9668 | 48.34 | 3.2871 | 2.417 | Zona07REDES | EQUIPE ZONA 07 | Rede | PB14 | Zona07_PB14_Rede_NÓ56.8 | Zona07_PB14_Rede_NÓ60.2 | B332 | 203546.16 | 8236648.895 | 203563.879 | 8236603.993 | -15.9319 | -47.7689 | Zona07_PB14_Rede_NÓ56.8
712 | https://www.google.com/maps/dir/-15.917302,-47.760003/-15.9321230,-47.7679965/data=!4m3!4m2!3e0!5i2 | TUBO PEAD | PN10 | PE100 | TUBO PEAD | ELETROFUSÃO | 110 | PEAD | REDES | Zona07 | M | 42.58 | VCA | VIA | REDE | LINEAR | Zona07_PB14_Rede_TR015 | SECUNDÁRIA | A.RED.SSB-D014.V03.T01.015/037 | 015/037 | REVISÃO 08 | 2025-08-13 | ST MORRO DA CRUZ | CHÁCARA 47 | S/DEFINIÇÃO | 4.8 | TRECHO DE Zona07_PB14_Rede_NÓ59.1 A Zona07_PB14_Rede_NÓ107.1 | 5.8.36 | TUBO PEADPEAD110VCAREDESZona07 | 1.2 | 1.41 | 0.75 | 0.1 | 0.40465 | 0.41 | 4.8 | 42.58 | 42.58 | 0 | 85.16 | 45.0284 | 3.1935 | 12.6887 | 28.7415 | 0.48992 | 0.39124 | 0.054144 | 30.9078 | 4.2776 | 7.8248 | 1.0829 | 3.4318 | 16.1096 | 0.17721 | 120.0756 | 0 | 0 | 78.1769 | 0.8516 | 42.58 | 2.8954 | 2.129 | Zona07REDES | EQUIPE ZONA 07 | Rede | PB14 | Zona07_PB14_Rede_NÓ59.1 | Zona07_PB14_Rede_NÓ107.1 | AFB4 | 203649.355 | 8236606.692 | 203683.334 | 8236632.341 | -15.932 | -47.7678 | Zona07_PB14_Rede_NÓ59.1
713 | https://www.google.com/maps/dir/-15.917302,-47.760003/-15.9323200,-47.7673750/data=!4m3!4m2!3e0!5i2 | TUBO PEAD | PN10 | PE100 | TUBO PEAD | ELETROFUSÃO | 110 | PEAD | REDES | Zona07 | M | 72.58 | VCA | VIA | REDE | LINEAR | Zona07_PB14_Rede_TR016 | SECUNDÁRIA | A.RED.SSB-D014.V03.T01.015/037 | 015/037 | REVISÃO 08 | 2025-08-13 | ST MORRO DA CRUZ | CHÁCARA 35 | S/DEFINIÇÃO | 4 | TRECHO DE Zona07_PB17_Rede_NÓ5.3 A Zona06_PB14_Rede_NÓ6.1 | 5.8.36 | TUBO PEADPEAD110VCAREDESZona07 | 1.2 | 1.41 | 0.75 | 0.1 | 0.68975 | 0.41 | 4 | 72.58 | 72.58 | 1 | 145.16 | 76.7533 | 5.4435 | 21.6286 | 48.9915 | 0.8351 | 0.66689 | 0.092292 | 52.6841 | 7.2913 | 13.3377 | 1.8459 | 5.8498 | 27.4598 | 0.30206 | 204.6756 | 0 | 0 | 111.0474 | 1.4516 | 72.58 | 4.9354 | 3.629 | Zona07REDES | EQUIPE ZONA 07 | Rede | PB14 | Zona07_PB17_Rede_NÓ5.3 | Zona06_PB14_Rede_NÓ6.1 | B185 | 203716.224 | 8236585.761 | 203764.923 | 8236639.387 | -15.9321 | -47.7671 | Zona07_PB17_Rede_NÓ5.3
714 | https://www.google.com/maps/dir/-15.917302,-47.760003/-15.9318954,-47.7676762/data=!4m3!4m2!3e0!5i2 | TUBO PEAD | PN10 | PE100 | TUBO PEAD | ELETROFUSÃO | 110 | PEAD | REDES | Zona07 | M | 57.04 | VCA | VIA | REDE | LINEAR | Zona07_PB14_Rede_TR017 | SECUNDÁRIA | A.RED.SSB-D014.V03.T01.015/037 | 015/037 | REVISÃO 08 | 2025-08-13 | ST MORRO DA CRUZ | CHÁCARA 47 | S/DEFINIÇÃO | 4.1 | TRECHO DE Zona07_PB14_Rede_NÓ107.1 A Zona07_PB17_Rede_NÓ5.3 | 5.8.36 | TUBO PEADPEAD110VCAREDESZona07 | 1.2 | 1.41 | 0.75 | 0.1 | 0.54207 | 0.41 | 4.1 | 57.04 | 57.04 | 1 | 114.08 | 60.3198 | 4.278 | 16.9977 | 38.502 | 0.6563 | 0.5241 | 0.072531 | 41.404 | 5.7302 | 10.482 | 1.4507 | 4.5973 | 21.5804 | 0.23738 | 160.8528 | 0 | 0 | 89.453 | 1.1408 | 57.04 | 3.8787 | 2.852 | Zona07REDES | EQUIPE ZONA 07 | Rede | PB14 | Zona07_PB14_Rede_NÓ107.1 | Zona07_PB17_Rede_NÓ5.3 | AFA2 | 203683.334 | 8236632.341 | 203716.224 | 8236585.761 | -15.9321 | -47.7675 | Zona07_PB14_Rede_NÓ107.1
715 | https://www.google.com/maps/dir/-15.917302,-47.760003/-15.9323429,-47.7683223/data=!4m3!4m2!3e0!5i2 | TUBO PEAD | PN10 | PE100 | TUBO PEAD | ELETROFUSÃO | 110 | PEAD | REDES | Zona07 | M | 42.56 | VCA | VIA | REDE | LINEAR | Zona07_PB14_Rede_TR018 | SECUNDÁRIA | A.RED.SSB-D014.V03.T01.015/037 | 015/037 | REVISÃO 08 | 2025-08-13 | ST MORRO DA CRUZ | CHÁCARA 47 | S/DEFINIÇÃO | 4.2 | TRECHO DE Zona07_PB17_Rede_NÓ101.1 A Zona07_PB14_Rede_NÓ59.1 | 5.8.36 | TUBO PEADPEAD110VCAREDESZona07 | 1.2 | 1.41 | 0.75 | 0.1 | 0.40446 | 0.41 | 4.2 | 42.56 | 42.56 | 0 | 85.12 | 45.0072 | 3.192 | 12.6827 | 28.728 | 0.48969 | 0.39105 | 0.054119 | 30.8933 | 4.2755 | 7.8211 | 1.0824 | 3.4302 | 16.1021 | 0.17712 | 120.0192 | 0 | 0 | 68.3726 | 0.8512 | 42.56 | 2.8941 | 2.128 | Zona07REDES | EQUIPE ZONA 07 | Rede | PB14 | Zona07_PB17_Rede_NÓ101.1 | Zona07_PB14_Rede_NÓ59.1 | ADA4 | 203614.774 | 8236581.879 | 203649.355 | 8236606.692 | -15.9322 | -47.7682 | Zona07_PB17_Rede_NÓ101.1
716 | https://www.google.com/maps/dir/-15.917302,-47.760003/-15.9313264,-47.7627094/data=!4m3!4m2!3e0!5i2 | TUBO PEAD | PN10 | PE100 | TUBO PEAD | TERMOFUSÃO | 315 | PEAD | REDES | ADUTORA | M | 296.99 | VCA | VIA | REDE | LINEAR | Zona07_PB15_Adutora_TR001 | PRIMÁRIA | A.RED.SSB-D014.V03.T01.016/037 | 016/037 | REVISÃO 08 | 2025-08-13 | ST ZUMBI DOS PALMARES | CHÁCARA 34 | S/DEFINIÇÃO | 3.4 | TRECHO DE Zona07_PB15_Adutora_NÓ90.1 A DIVISA DE ZONA; TRECHO DIVIDIDO NA DIVISA DE ZONA (TRECHO ORIGINAL ENTRE PONTOS DA REDE: 716,45 M) | 5.8.40 | TUBO PEADPEAD315VCAREDESADUTORA | 1.2 | 1.615 | 0.9 | 0.1 | 23.1448 | 0.615 | 3.4 | 296.99 | 296.99 | 3 | 593.98 | 431.675 | 26.7291 | 141.2392 | 240.5619 | 4.6968 | 3.7507 | 0.51907 | 296.305 | 41.0078 | 75.0139 | 10.3817 | 23.9366 | 189.0337 | 2.0794 | 0 | 959.2777 | 0 | 649.7844 | 5.9398 | 296.99 | 20.1953 | 14.8495 | ADUTORAREDES | EQUIPE ADUTORA | Adutora | PB15 | Zona07_PB15_Adutora_NÓ90.1 | DIVISA DE ZONA | 2F925, E89C | 204214.619 | 8236702.403 | 204289.896 | 8236989.623 | -15.93 | -47.7623 | Zona07_PB15_Adutora_NÓ90.1
717 | https://www.google.com/maps/dir/-15.917302,-47.760003/-15.9287848,-47.7628114/data=!4m3!4m2!3e0!5i2 | TUBO PEAD | PN10 | PE100 | TUBO PEAD | ELETROFUSÃO | 63 | PEAD | REDES | Zona07 | M | 24.74 | VCA | VIA | REDE | LINEAR | Zona07_PB15_Rede_TR001 | TERCIÁRIA | A.RED.SSB-D014.V03.T01.016/037 | 016/037 | REVISÃO 08 | 2025-08-13 | ST ZUMBI DOS PALMARES |  | S/DEFINIÇÃO | 2.2 | TRECHO DE Zona07_PB15_Rede_NÓ1.7 A Zona06_PB15_Rede_NÓ2.3 | 5.8.44 | TUBO PEADPEAD63VCAREDESZona07 | 1.2 | 1.363 | 0.65 | 0.1 | 0.077121 | 0.363 | 2.2 | 24.74 | 24.74 | 0 | 49.48 | 21.9184 | 1.6081 | 5.7603 | 14.4729 | 0.23848 | 0.19044 | 0.026356 | 15.045 | 2.0822 | 3.8089 | 0.52713 | 1.994 | 7.3645 | 0.081009 | 67.4412 | 0 | 0 | 16.3801 | 0.4948 | 24.74 | 1.6823 | 1.237 | Zona07REDES | EQUIPE ZONA 07 | Rede | PB15 | Zona07_PB15_Rede_NÓ1.7 | Zona06_PB15_Rede_NÓ2.3 | 6C864 | 204199.954 | 8236983.675 | 204205.883 | 8237007.689 | -15.9287 | -47.7628 | Zona07_PB15_Rede_NÓ1.7
718 | https://www.google.com/maps/dir/-15.917302,-47.760003/-15.9287147,-47.7620821/data=!4m3!4m2!3e0!5i2 | TUBO PEAD | PN10 | PE100 | TUBO PEAD | ELETROFUSÃO | 63 | PEAD | REDES | Zona07 | M | 56.33 | VCA | VIA | REDE | LINEAR | Zona07_PB15_Rede_TR002 | TERCIÁRIA | A.RED.SSB-D014.V03.T01.016/037 | 016/037 | REVISÃO 08 | 2025-08-13 | ST ZUMBI DOS PALMARES | CHÁCARA 43 | S/DEFINIÇÃO | 2.2 | TRECHO DE DIVISA DE ZONA A PONTA SEM NÓ NA TABELA; TRECHO DIVIDIDO NA DIVISA DE ZONA (TRECHO ORIGINAL ENTRE PONTOS DA REDE: 77,94 M) | 5.8.44 | TUBO PEADPEAD63VCAREDESZona07 | 1.2 | 1.363 | 0.65 | 0.1 | 0.17559 | 0.363 | 2.2 | 56.33 | 56.33 | 1 | 112.66 | 49.9056 | 3.6614 | 13.1155 | 32.953 | 0.54299 | 0.43361 | 0.060009 | 34.2556 | 4.7409 | 8.6723 | 1.2002 | 4.5401 | 16.7681 | 0.18445 | 153.5556 | 0 | 0 | 37.2955 | 1.1266 | 56.33 | 3.8304 | 2.8165 | Zona07REDES | EQUIPE ZONA 07 | Rede | PB15 | DIVISA DE ZONA | PONTA SEM NÓ NA TABELA | 6C864 | 204226.825 | 8237002.348 | 204281.362 | 8236988.263 | -15.9287 | -47.7623 | Zona06_PB15_Rede_NÓ6.3
719 | https://www.google.com/maps/dir/-15.917302,-47.760003/-15.9286800,-47.7632305/data=!4m3!4m2!3e0!5i2 | TUBO PEAD | PN10 | PE100 | TUBO PEAD | ELETROFUSÃO | 63 | PEAD | REDES | Zona07 | M | 50.37 | VCA | VIA | REDE | LINEAR | Zona07_PB15_Rede_TR003 | TERCIÁRIA | A.RED.SSB-D014.V03.T01.016/037 | 016/037 | REVISÃO 08 | 2025-08-13 | ST ZUMBI DOS PALMARES |  | S/DEFINIÇÃO | 2.1 | TRECHO DE Zona07_PB15_Rede_NÓ54.9 A Zona07_PB15_Rede_NÓ1.7; INCLUI 4,00 M DE TUBO DESENHADO NO PRÓPRIO NÓ (NÓ54.9: anel de ponta/toco) | 5.8.44 | TUBO PEADPEAD63VCAREDESZona07 | 1.2 | 1.363 | 0.65 | 0.1 | 0.15702 | 0.363 | 2.1 | 50.37 | 50.37 | 1 | 100.74 | 44.6253 | 3.274 | 11.7278 | 29.4664 | 0.48554 | 0.38774 | 0.05366 | 30.6312 | 4.2393 | 7.7547 | 1.0732 | 4.0597 | 14.9939 | 0.16493 | 137.3086 | 0 | 0 | 31.8336 | 1.0074 | 50.37 | 3.4252 | 2.5185 | Zona07REDES | EQUIPE ZONA 07 | Rede | PB15 | Zona07_PB15_Rede_NÓ54.9 | Zona07_PB15_Rede_NÓ1.7 | B3D4 | 204154.91 | 8236994.676 | 204199.954 | 8236983.675 | -15.9287 | -47.763 | Zona07_PB15_Rede_NÓ54.9
720 | https://www.google.com/maps/dir/-15.917302,-47.760003/-15.9287765,-47.7620222/data=!4m3!4m2!3e0!5i0 | TUBO PEAD | PN10 | PE100 | TUBO PEAD | ELETROFUSÃO | 63 | PEAD | REDES | Zona07 | M | 4.05 | VCA | VIA | REDE | LINEAR | Zona07_PB15_Rede_TR004 | TERCIÁRIA | A.RED.SSB-D014.V03.T01.016/037 | 016/037 | REVISÃO 08 | 2025-08-13 | ST ZUMBI DOS PALMARES | CHÁCARA 43 | S/DEFINIÇÃO | 1.7 | TRECHO DE Zona07_PB15_Rede_DF-18 A PONTA SEM NÓ NA TABELA | 5.8.44 | TUBO PEADPEAD63VCAREDESZona07 | 1.2 | 1.363 | 0.65 | 0.1 | 0.012625 | 0.363 | 1.7 | 4.05 | 4.05 | 0 | 8.1 | 3.5881 | 0.26325 | 0.94297 | 2.3693 | 0.03904 | 0.031176 | 0.0043145 | 2.4629 | 0.34086 | 0.62352 | 0.086293 | 0.32642 | 1.2056 | 0.013261 | 11.0403 | 0 | 0 | 2.072 | 0.081 | 4.05 | 0.2754 | 0.2025 | Zona07REDES | EQUIPE ZONA 07 | Rede | PB15 | Zona07_PB15_Rede_DF-18 | PONTA SEM NÓ NA TABELA | 3C95D | 204284.139 | 8236985.322 | 204281.328 | 8236988.232 | -15.9288 | -47.762 | Zona07_PB15_Rede_DF-18
721 | https://www.google.com/maps/dir/-15.917302,-47.760003/-15.9289773,-47.7620701/data=!4m3!4m2!3e0!5i0 | TUBO PEAD | PN10 | PE100 | TUBO PEAD | ELETROFUSÃO | 63 | PEAD | REDES | Zona07 | M | 22.74 | VCA | VIA | REDE | LINEAR | Zona07_PB15_Rede_TR005 | TERCIÁRIA | A.RED.SSB-D014.V03.T01.016/037 | 016/037 | REVISÃO 08 | 2025-08-13 | ST MORRO DA CRUZ | CHÁCARA 43 | S/DEFINIÇÃO | 1.8 | TRECHO DE Zona07_PB15_Rede_NÓ1.10 A Zona07_PB15_Rede_DF-18; INCLUI 1,10 M DE TUBO DESENHADO NO PRÓPRIO NÓ (DF-18: anel de ponta/toco) | 5.8.44 | TUBO PEADPEAD63VCAREDESZona07 | 1.2 | 1.363 | 0.65 | 0.1 | 0.070886 | 0.363 | 1.8 | 22.74 | 22.74 | 0 | 45.48 | 20.1465 | 1.4781 | 5.2946 | 13.3029 | 0.2192 | 0.17505 | 0.024225 | 13.8287 | 1.9139 | 3.5009 | 0.48452 | 1.8328 | 6.7691 | 0.07446 | 61.9892 | 0 | 0 | 12.3185 | 0.4548 | 22.74 | 1.5463 | 1.137 | Zona07REDES | EQUIPE ZONA 07 | Rede | PB15 | Zona07_PB15_Rede_NÓ1.10 | Zona07_PB15_Rede_DF-18 | BB39 | 204279.657 | 8236963.405 | 204284.713 | 8236984.418 | -15.9289 | -47.762 | Zona07_PB15_Rede_NÓ1.10
722 | https://www.google.com/maps/dir/-15.917302,-47.760003/-15.9287848,-47.7628114/data=!4m3!4m2!3e0!5i2 | TUBO PEAD | PN10 | PE100 | TUBO PEAD | ELETROFUSÃO | 63 | PEAD | REDES | Zona07 | M | 82.48 | VCA | VIA | REDE | LINEAR | Zona07_PB15_Rede_TR006 | TERCIÁRIA | A.RED.SSB-D014.V03.T01.016/037 | 016/037 | REVISÃO 08 | 2025-08-13 | ST ZUMBI DOS PALMARES |  | S/DEFINIÇÃO | 2.2 | TRECHO DE Zona07_PB15_Rede_NÓ1.7 A Zona07_PB15_Rede_NÓ1.10 | 5.8.44 | TUBO PEADPEAD63VCAREDESZona07 | 1.2 | 1.363 | 0.65 | 0.1 | 0.25711 | 0.363 | 2.2 | 82.48 | 82.48 | 1 | 164.96 | 73.0732 | 5.3612 | 19.204 | 48.2508 | 0.79506 | 0.63491 | 0.087867 | 50.158 | 6.9417 | 12.6982 | 1.7574 | 6.6477 | 24.5523 | 0.27007 | 224.8405 | 0 | 0 | 54.6092 | 1.6496 | 82.48 | 5.6086 | 4.124 | Zona07REDES | EQUIPE ZONA 07 | Rede | PB15 | Zona07_PB15_Rede_NÓ1.7 | Zona07_PB15_Rede_NÓ1.10 | B3D4 | 204199.954 | 8236983.675 | 204279.657 | 8236963.405 | -15.9289 | -47.7624 | Zona07_PB15_Rede_NÓ1.7
723 | https://www.google.com/maps/dir/-15.917302,-47.760003/-15.9289773,-47.7620701/data=!4m3!4m2!3e0!5i0 | TUBO PEAD | PN10 | PE100 | TUBO PEAD | ELETROFUSÃO | 63 | PEAD | REDES | Zona07 | M | 49.77 | VCA | VIA | REDE | LINEAR | Zona07_PB15_Rede_TR007 | TERCIÁRIA | A.RED.SSB-D014.V03.T01.016/037 | 016/037 | REVISÃO 08 | 2025-08-13 | ST MORRO DA CRUZ | CHÁCARA 43 | S/DEFINIÇÃO | 1.8 | TRECHO DE Zona07_PB15_Rede_NÓ1.10 A Zona07_PB15_Rede_NÓ1.9 | 5.8.44 | TUBO PEADPEAD63VCAREDESZona07 | 1.2 | 1.363 | 0.65 | 0.1 | 0.15515 | 0.363 | 1.8 | 49.77 | 49.77 | 0 | 99.54 | 44.0937 | 3.2351 | 11.5881 | 29.1154 | 0.47975 | 0.38312 | 0.05302 | 30.2663 | 4.1888 | 7.6623 | 1.0604 | 4.0113 | 14.8153 | 0.16297 | 135.673 | 0 | 0 | 26.9609 | 0.9954 | 49.77 | 3.3844 | 2.4885 | Zona07REDES | EQUIPE ZONA 07 | Rede | PB15 | Zona07_PB15_Rede_NÓ1.10 | Zona07_PB15_Rede_NÓ1.9 | 2F8FE | 204279.657 | 8236963.405 | 204264.807 | 8236916.354 | -15.9292 | -47.7622 | Zona07_PB15_Rede_NÓ1.10
724 | https://www.google.com/maps/dir/-15.917302,-47.760003/-15.9290469,-47.7634781/data=!4m3!4m2!3e0!5i0 | TUBO PEAD | PN10 | PE100 | TUBO PEAD | ELETROFUSÃO | 63 | PEAD | REDES | Zona07 | M | 145.02 | VCA | VIA | REDE | LINEAR | Zona07_PB15_Rede_TR008 | TERCIÁRIA | A.RED.SSB-D014.V03.T01.016/037 | 016/037 | REVISÃO 08 | 2025-08-13 | ST ZUMBI DOS PALMARES | CHÁCARA 43 | S/DEFINIÇÃO | 1.9 | TRECHO DE Zona07_PB15_Rede_NÓ54.7 A Zona07_PB15_Rede_NÓ1.9; INCLUI 4,00 M DE TUBO DESENHADO NO PRÓPRIO NÓ (NÓ54.7: anel de ponta/toco) | 5.8.44 | TUBO PEADPEAD63VCAREDESZona07 | 1.2 | 1.363 | 0.65 | 0.1 | 0.45206 | 0.363 | 1.9 | 145.02 | 145.02 | 1 | 290.04 | 128.4805 | 9.4263 | 33.7654 | 84.8367 | 1.3979 | 1.1163 | 0.15449 | 88.19 | 12.2052 | 22.3266 | 3.0899 | 11.6882 | 43.1689 | 0.47486 | 395.3245 | 0 | 0 | 82.9232 | 2.9004 | 145.02 | 9.8614 | 7.251 | Zona07REDES | EQUIPE ZONA 07 | Rede | PB15 | Zona07_PB15_Rede_NÓ54.7 | Zona07_PB15_Rede_NÓ1.9 | B257 | 204128.921 | 8236953.704 | 204264.807 | 8236916.354 | -15.9292 | -47.7628 | Zona07_PB15_Rede_NÓ54.7
725 | https://www.google.com/maps/dir/-15.917302,-47.760003/-15.9294004,-47.7622145/data=!4m3!4m2!3e0!5i0 | TUBO PEAD | PN10 | PE100 | TUBO PEAD | ELETROFUSÃO | 63 | PEAD | REDES | Zona07 | M | 49 | VCA | VIA | REDE | LINEAR | Zona07_PB15_Rede_TR009 | TERCIÁRIA | A.RED.SSB-D014.V03.T01.016/037 | 016/037 | REVISÃO 08 | 2025-08-13 | ST ZUMBI DOS PALMARES | CHÁCARA 43 | S/DEFINIÇÃO | 1.8 | TRECHO DE Zona07_PB15_Rede_NÓ1.9 A Zona07_PB15_Rede_NÓ106.2 | 5.8.44 | TUBO PEADPEAD63VCAREDESZona07 | 1.2 | 1.363 | 0.65 | 0.1 | 0.15275 | 0.363 | 1.8 | 49 | 49 | 0 | 98 | 43.4115 | 3.185 | 11.4088 | 28.665 | 0.47233 | 0.37719 | 0.0522 | 29.798 | 4.124 | 7.5438 | 1.044 | 3.9493 | 14.5861 | 0.16045 | 133.574 | 0 | 0 | 26.5438 | 0.98 | 49 | 3.332 | 2.45 | Zona07REDES | EQUIPE ZONA 07 | Rede | PB15 | Zona07_PB15_Rede_NÓ1.9 | Zona07_PB15_Rede_NÓ106.2 | 2F8FE | 204264.807 | 8236916.354 | 204252.381 | 8236868.955 | -15.9296 | -47.7623 | Zona07_PB15_Rede_NÓ1.9
726 | https://www.google.com/maps/dir/-15.917302,-47.760003/-15.9294637,-47.7635690/data=!4m3!4m2!3e0!5i0 | TUBO PEAD | PN10 | PE100 | TUBO PEAD | ELETROFUSÃO | 63 | PEAD | REDES | Zona07 | M | 142.2 | VCA | VIA | REDE | LINEAR | Zona07_PB15_Rede_TR010 | TERCIÁRIA | A.RED.SSB-D014.V03.T01.016/037 | 016/037 | REVISÃO 08 | 2025-08-13 | ST ZUMBI DOS PALMARES | CHÁCARA 43 | S/DEFINIÇÃO | 2 | TRECHO DE Zona07_PB15_Rede_NÓ54.5 A Zona07_PB15_Rede_NÓ106.2; INCLUI 4,06 M DE TUBO DESENHADO NO PRÓPRIO NÓ (NÓ106.2, NÓ54.5: anel de ponta/toco) | 5.8.44 | TUBO PEADPEAD63VCAREDESZona07 | 1.2 | 1.363 | 0.65 | 0.1 | 0.44327 | 0.363 | 2 | 142.2 | 142.2 | 1 | 284.4 | 125.9821 | 9.243 | 33.1088 | 83.187 | 1.3707 | 1.0946 | 0.15149 | 86.4751 | 11.9679 | 21.8924 | 3.0298 | 11.461 | 42.3295 | 0.46562 | 387.6372 | 0 | 0 | 85.5902 | 2.844 | 142.2 | 9.6696 | 7.11 | Zona07REDES | EQUIPE ZONA 07 | Rede | PB15 | Zona07_PB15_Rede_NÓ54.5 | Zona07_PB15_Rede_NÓ106.2 | B254 | 204119.789 | 8236907.431 | 204252.381 | 8236868.955 | -15.9297 | -47.763 | Zona07_PB15_Rede_NÓ54.5
727 | https://www.google.com/maps/dir/-15.917302,-47.760003/-15.9298270,-47.7623364/data=!4m3!4m2!3e0!5i0 | TUBO PEAD | PN10 | PE100 | TUBO PEAD | ELETROFUSÃO | 90 | PEAD | REDES | Zona07 | M | 46.17 | VCA | VIA | REDE | LINEAR | Zona07_PB15_Rede_TR011 | SECUNDÁRIA | A.RED.SSB-D014.V03.T01.016/037 | 016/037 | REVISÃO 08 | 2025-08-13 | ST ZUMBI DOS PALMARES | CHÁCARA 39 | S/DEFINIÇÃO | 1.9 | TRECHO DE Zona07_PB15_Rede_NÓ106.2 A Zona07_PB15_Rede_NÓ57.6 | 5.8.45 | TUBO PEADPEAD90VCAREDESZona07 | 1.2 | 1.39 | 0.75 | 0.1 | 0.29372 | 0.39 | 1.9 | 46.17 | 46.17 | 0 | 92.34 | 48.1322 | 3.4628 | 13.211 | 31.1648 | 0.52369 | 0.41821 | 0.057877 | 33.0383 | 4.5724 | 8.3641 | 1.1576 | 3.7212 | 16.7829 | 0.18461 | 128.3526 | 0 | 0 | 32.2382 | 0.9234 | 46.17 | 3.1396 | 2.3085 | Zona07REDES | EQUIPE ZONA 07 | Rede | PB15 | Zona07_PB15_Rede_NÓ106.2 | Zona07_PB15_Rede_NÓ57.6 | 2F8FF | 204252.366 | 8236868.896 | 204240.485 | 8236824.282 | -15.93 | -47.7624 | Zona07_PB15_Rede_NÓ106.2
728 | https://www.google.com/maps/dir/-15.917302,-47.760003/-15.9299318,-47.7635691/data=!4m3!4m2!3e0!5i2 | TUBO PEAD | PN10 | PE100 | TUBO PEAD | ELETROFUSÃO | 63 | PEAD | REDES | Zona07 | M | 128.06 | VCA | VIA | REDE | LINEAR | Zona07_PB15_Rede_TR012 | TERCIÁRIA | A.RED.SSB-D014.V03.T01.016/037 | 016/037 | REVISÃO 08 | 2025-08-13 | ST ZUMBI DOS PALMARES | CHÁCARA 43 | S/DEFINIÇÃO | 3.5 | TRECHO DE Zona07_PB15_Rede_NÓ54.6 A Zona07_PB15_Rede_NÓ57.6; INCLUI 4,48 M DE TUBO DESENHADO NO PRÓPRIO NÓ (NÓ54.6, NÓ57.6: anel de ponta/toco) | 5.8.44 | TUBO PEADPEAD63VCAREDESZona07 | 1.2 | 1.363 | 0.65 | 0.1 | 0.39919 | 0.363 | 3.5 | 128.06 | 128.06 | 1 | 256.12 | 113.4548 | 8.3239 | 29.8166 | 74.9151 | 1.2344 | 0.98578 | 0.13642 | 77.8762 | 10.7778 | 19.7155 | 2.7286 | 10.3213 | 38.1203 | 0.41932 | 349.0916 | 0 | 0 | 134.8888 | 2.5612 | 128.06 | 8.7081 | 6.403 | Zona07REDES | EQUIPE ZONA 07 | Rede | PB15 | Zona07_PB15_Rede_NÓ54.6 | Zona07_PB15_Rede_NÓ57.6 | B251 | 204120.463 | 8236855.6 | 204240.027 | 8236824.424 | -15.9301 | -47.763 | Zona07_PB15_Rede_NÓ54.6
729 | https://www.google.com/maps/dir/-15.917302,-47.760003/-15.9303549,-47.7635274/data=!4m3!4m2!3e0!5i2 | TUBO PEAD | PN10 | PE100 | TUBO PEAD | ELETROFUSÃO | 63 | PEAD | REDES | Zona07 | M | 87.9 | VCA | VIA | REDE | LINEAR | Zona07_PB15_Rede_TR013 | TERCIÁRIA | A.RED.SSB-D014.V03.T01.016/037 | 016/037 | REVISÃO 08 | 2025-08-13 | ST ZUMBI DOS PALMARES | CHÁCARA 43 | S/DEFINIÇÃO | 3.4 | TRECHO DE Zona07_PB15_Rede_NÓ1.4 A Zona07_PB15_Rede_DF-15 | 5.8.44 | TUBO PEADPEAD63VCAREDESZona07 | 1.2 | 1.363 | 0.65 | 0.1 | 0.27401 | 0.363 | 3.4 | 87.9 | 87.9 | 1 | 175.8 | 77.875 | 5.7135 | 20.466 | 51.4215 | 0.8473 | 0.67663 | 0.093641 | 53.454 | 7.3979 | 13.5327 | 1.8729 | 7.0845 | 26.1657 | 0.28782 | 239.6154 | 0 | 0 | 89.9419 | 1.758 | 87.9 | 5.9772 | 4.395 | Zona07REDES | EQUIPE ZONA 07 | Rede | PB15 | Zona07_PB15_Rede_NÓ1.4 | Zona07_PB15_Rede_DF-15 | B25A | 204125.559 | 8236808.809 | 204061.873 | 8236806.546 | -15.9301 | -47.7638 | Zona07_PB15_Rede_NÓ1.4
730 | https://www.google.com/maps/dir/-15.917302,-47.760003/-15.9302278,-47.7624572/data=!4m3!4m2!3e0!5i2 | TUBO PEAD | PN10 | PE100 | TUBO PEAD | ELETROFUSÃO | 90 | PEAD | REDES | Zona07 | M | 31.52 | VCA | VIA | REDE | LINEAR | Zona07_PB15_Rede_TR014 | SECUNDÁRIA | A.RED.SSB-D014.V03.T01.016/037 | 016/037 | REVISÃO 08 | 2025-08-13 | BAIRRO CRIXÁ | RUA CAPAO COMPRIDO | S/DEFINIÇÃO | 3.4 | TRECHO DE Zona07_PB15_Rede_NÓ57.6 A Zona07_PB15_Rede_NÓ57.5 | 5.8.45 | TUBO PEADPEAD90VCAREDESZona07 | 1.2 | 1.39 | 0.75 | 0.1 | 0.20052 | 0.39 | 3.4 | 31.52 | 31.52 | 0 | 63.04 | 32.8596 | 2.364 | 9.0191 | 21.276 | 0.35752 | 0.28551 | 0.039512 | 22.5551 | 3.1216 | 5.7101 | 0.79027 | 2.5404 | 11.4576 | 0.12603 | 87.6256 | 0 | 0 | 39.3842 | 0.6304 | 31.52 | 2.1434 | 1.576 | Zona07REDES | EQUIPE ZONA 07 | Rede | PB15 | Zona07_PB15_Rede_NÓ57.6 | Zona07_PB15_Rede_NÓ57.5 | 2F8FF, B098 | 204240.485 | 8236824.282 | 204231.618 | 8236794.045 | -15.9304 | -47.7625 | Zona07_PB15_Rede_NÓ57.6
731 | https://www.google.com/maps/dir/-15.917302,-47.760003/-15.9304995,-47.7625436/data=!4m3!4m2!3e0!5i2 | TUBO PEAD | PN10 | PE100 | TUBO PEAD | ELETROFUSÃO | 63 | PEAD | REDES | Zona07 | M | 98.91 | VCA | VIA | REDE | LINEAR | Zona07_PB15_Rede_TR015 | TERCIÁRIA | A.RED.SSB-D014.V03.T01.016/037 | 016/037 | REVISÃO 08 | 2025-08-13 | BAIRRO CRIXÁ | RUA CAPAO COMPRIDO | S/DEFINIÇÃO | 3.4 | TRECHO DE Zona07_PB15_Rede_NÓ57.5 A Zona07_PB15_Rede_NÓ54.8; INCLUI 4,48 M DE TUBO DESENHADO NO PRÓPRIO NÓ (NÓ54.8, NÓ57.5: anel de ponta/toco) | 5.8.44 | TUBO PEADPEAD63VCAREDESZona07 | 1.2 | 1.363 | 0.65 | 0.1 | 0.30833 | 0.363 | 3.4 | 98.91 | 98.91 | 1 | 197.82 | 87.6293 | 6.4291 | 23.0295 | 57.8623 | 0.95343 | 0.76139 | 0.10537 | 60.1494 | 8.3245 | 15.2277 | 2.1075 | 7.9719 | 29.4431 | 0.32387 | 269.6287 | 0 | 0 | 101.2077 | 1.9782 | 98.91 | 6.7259 | 4.9455 | Zona07REDES | EQUIPE ZONA 07 | Rede | PB15 | Zona07_PB15_Rede_NÓ57.5 | Zona07_PB15_Rede_NÓ54.8 | B167 | 204231.164 | 8236794.192 | 204139.203 | 8236815.519 | -15.9304 | -47.763 | Zona07_PB15_Rede_NÓ57.5
732 | https://www.google.com/maps/dir/-15.917302,-47.760003/-15.9306568,-47.7632652/data=!4m3!4m2!3e0!5i2 | TUBO PEAD | PN10 | PE100 | TUBO PEAD | ELETROFUSÃO | 63 | PEAD | REDES | Zona07 | M | 43.68 | VCA | VIA | REDE | LINEAR | Zona07_PB15_Rede_TR016 | TERCIÁRIA | A.RED.SSB-D014.V03.T01.016/037 | 016/037 | REVISÃO 08 | 2025-08-13 | ST ZUMBI DOS PALMARES | CHÁCARA 43 | S/DEFINIÇÃO | 3.4 | TRECHO DE Zona07_PB15_Rede_NÓ106.1 A Zona07_PB15_Rede_NÓ1.4 | 5.8.44 | TUBO PEADPEAD63VCAREDESZona07 | 1.2 | 1.363 | 0.65 | 0.1 | 0.13616 | 0.363 | 3.4 | 43.68 | 43.68 | 0 | 87.36 | 38.6983 | 2.8392 | 10.1701 | 25.5528 | 0.42105 | 0.33624 | 0.046533 | 26.5628 | 3.6762 | 6.7248 | 0.93069 | 3.5205 | 13.0025 | 0.14303 | 119.0717 | 0 | 0 | 44.6947 | 0.8736 | 43.68 | 2.9702 | 2.184 | Zona07REDES | EQUIPE ZONA 07 | Rede | PB15 | Zona07_PB15_Rede_NÓ106.1 | Zona07_PB15_Rede_NÓ1.4 | AF87 | 204154.086 | 8236775.75 | 204125.559 | 8236808.809 | -15.9305 | -47.7634 | Zona07_PB15_Rede_NÓ106.1
733 | https://www.google.com/maps/dir/-15.917302,-47.760003/-15.9305393,-47.7625517/data=!4m3!4m2!3e0!5i2 | TUBO PEAD | PN10 | PE100 | TUBO PEAD | ELETROFUSÃO | 90 | PEAD | REDES | Zona07 | M | 4.45 | VCA | VIA | REDE | LINEAR | Zona07_PB15_Rede_TR017 | SECUNDÁRIA | A.RED.SSB-D014.V03.T01.016/037 | 016/037 | REVISÃO 08 | 2025-08-13 | ST MORRO DA CRUZ | CHÁCARA 43S/N | S/DEFINIÇÃO | 3.4 | TRECHO DE Zona07_PB15_CH_VRP-07 A Zona07_PB15_Rede_NÓ57.5 | 5.8.45 | TUBO PEADPEAD90VCAREDESZona07 | 1.2 | 1.39 | 0.75 | 0.1 | 0.02831 | 0.39 | 3.4 | 4.45 | 4.45 | 0 | 8.9 | 4.6391 | 0.33375 | 1.2733 | 3.0038 | 0.050475 | 0.040308 | 0.0055783 | 3.1843 | 0.4407 | 0.80616 | 0.11157 | 0.35866 | 1.6176 | 0.017793 | 12.371 | 0 | 0 | 5.5603 | 0.089 | 4.45 | 0.3026 | 0.2225 | Zona07REDES | EQUIPE ZONA 07 | Rede | PB15 | Zona07_PB15_CH_VRP-07 | Zona07_PB15_Rede_NÓ57.5 | 2F8FF, B2BA | 204230.344 | 8236789.782 | 204231.618 | 8236794.045 | -15.9305 | -47.7625 | Zona07_PB15_CH_VRP-07
734 | https://www.google.com/maps/dir/-15.917302,-47.760003/-15.9303624,-47.7641277/data=!4m3!4m2!3e0!5i2 | TUBO PEAD | PN10 | PE100 | TUBO PEAD | ELETROFUSÃO | 63 | PEAD | REDES | Zona07 | M | 82.22 | VCA | VIA | REDE | LINEAR | Zona07_PB15_Rede_TR018 | TERCIÁRIA | A.RED.SSB-D014.V03.T01.016/037 | 016/037 | REVISÃO 08 | 2025-08-13 | ST ZUMBI DOS PALMARES | CHÁCARA 38 | S/DEFINIÇÃO | 3.5 | TRECHO DE Zona07_PB15_Rede_DF-15 A Zona07_PB15_Rede_NÓ54.4; INCLUI 4,00 M DE TUBO DESENHADO NO PRÓPRIO NÓ (NÓ54.4: anel de ponta/toco) | 5.8.44 | TUBO PEADPEAD63VCAREDESZona07 | 1.2 | 1.363 | 0.65 | 0.1 | 0.2563 | 0.363 | 3.5 | 82.22 | 82.22 | 1 | 164.44 | 72.8428 | 5.3443 | 19.1435 | 48.0987 | 0.79255 | 0.63291 | 0.08759 | 49.9999 | 6.9198 | 12.6582 | 1.7519 | 6.6267 | 24.4749 | 0.26922 | 224.1317 | 0 | 0 | 86.6044 | 1.6444 | 82.22 | 5.591 | 4.111 | Zona07REDES | EQUIPE ZONA 07 | Rede | PB15 | Zona07_PB15_Rede_DF-15 | Zona07_PB15_Rede_NÓ54.4 | B25A | 204061.873 | 8236806.546 | 204007.487 | 8236750.358 | -15.9306 | -47.7644 | Zona07_PB15_Rede_DF-15
735 | https://www.google.com/maps/dir/-15.917302,-47.760003/-15.9303549,-47.7635274/data=!4m3!4m2!3e0!5i2 | TUBO PEAD | PN10 | PE100 | TUBO PEAD | ELETROFUSÃO | 63 | PEAD | REDES | Zona07 | M | 121.81 | VCA | VIA | REDE | LINEAR | Zona07_PB15_Rede_TR019 | TERCIÁRIA | A.RED.SSB-D014.V03.T01.016/037 | 016/037 | REVISÃO 08 | 2025-08-13 | ST ZUMBI DOS PALMARES | CHÁCARA 43 | S/DEFINIÇÃO | 3.4 | TRECHO DE Zona07_PB15_Rede_NÓ1.4 A PONTA SEM NÓ NA TABELA | 5.8.44 | TUBO PEADPEAD63VCAREDESZona07 | 1.2 | 1.363 | 0.65 | 0.1 | 0.37971 | 0.363 | 3.4 | 121.81 | 121.81 | 1 | 243.62 | 107.9176 | 7.9177 | 28.3614 | 71.2588 | 1.1742 | 0.93766 | 0.12977 | 74.0755 | 10.2518 | 18.7533 | 2.5954 | 9.8176 | 36.2599 | 0.39886 | 332.0541 | 0 | 0 | 124.6396 | 2.4362 | 121.81 | 8.2831 | 6.0905 | Zona07REDES | EQUIPE ZONA 07 | Rede | PB15 | Zona07_PB15_Rede_NÓ1.4 | PONTA SEM NÓ NA TABELA | 2C57E, 2CD68, B34A | 204125.559 | 8236808.809 | 204041.632 | 8236721.763 | -15.9307 | -47.7639 | Zona07_PB15_Rede_NÓ1.4
736 | https://www.google.com/maps/dir/-15.917302,-47.760003/-15.9309752,-47.7630063/data=!4m3!4m2!3e0!5i2 | TUBO PEAD | PN10 | PE100 | TUBO PEAD | ELETROFUSÃO | 90 | PEAD | REDES | Zona07 | M | 44.86 | VCA | VIA | REDE | LINEAR | Zona07_PB15_Rede_TR020 | SECUNDÁRIA | A.RED.SSB-D014.V03.T01.016/037 | 016/037 | REVISÃO 08 | 2025-08-13 | ST ZUMBI DOS PALMARES | Q 38 | S/DEFINIÇÃO | 3.3 | TRECHO DE Zona07_PB15_Rede_NÓ57.4 A Zona07_PB15_Rede_NÓ106.1 | 5.8.45 | TUBO PEADPEAD90VCAREDESZona07 | 1.2 | 1.39 | 0.75 | 0.1 | 0.28539 | 0.39 | 3.3 | 44.86 | 44.86 | 0 | 89.72 | 46.7666 | 3.3645 | 12.8362 | 30.2805 | 0.50883 | 0.40634 | 0.056234 | 32.1009 | 4.4427 | 8.1268 | 1.1247 | 3.6156 | 16.3067 | 0.17937 | 124.7108 | 0 | 0 | 54.404 | 0.8972 | 44.86 | 3.0505 | 2.243 | Zona07REDES | EQUIPE ZONA 07 | Rede | PB15 | Zona07_PB15_Rede_NÓ57.4 | Zona07_PB15_Rede_NÓ106.1 | 3D8D7, AF8D | 204182.589 | 8236741.132 | 204154.086 | 8236775.75 | -15.9308 | -47.7631 | Zona07_PB15_Rede_NÓ57.4
737 | https://www.google.com/maps/dir/-15.917302,-47.760003/-15.9308558,-47.7650843/data=!4m3!4m2!3e0!5i2 | TUBO PEAD | PN10 | PE100 | TUBO PEAD | ELETROFUSÃO | 90 | PEAD | REDES | Zona07 | M | 1.14 | VCA | VIA | REDE | LINEAR | Zona07_PB15_Rede_TR021 | SECUNDÁRIA | A.RED.SSB-D014.V03.T01.016/037 | 016/037 | REVISÃO 08 | 2025-08-13 | ST MORRO DA CRUZ | Q 38 | S/DEFINIÇÃO | 3.6 | TRECHO DE Zona07_PB15_Rede_DF-14 A Zona07_PB15_Rede_NÓ4.1 | 5.8.45 | TUBO PEADPEAD90VCAREDESZona07 | 1.2 | 1.39 | 0.75 | 0.1 | 0.0072524 | 0.39 | 3.6 | 1.14 | 1.14 | 0 | 2.28 | 1.1885 | 0.0855 | 0.3262 | 0.7695 | 0.012931 | 0.010326 | 0.0014291 | 0.81576 | 0.1129 | 0.20652 | 0.028582 | 0.091881 | 0.41439 | 0.0045583 | 3.1692 | 0 | 0 | 1.5082 | 0.0228 | 1.14 | 0.07752 | 0.057 | Zona07REDES | EQUIPE ZONA 07 | Rede | PB15 | Zona07_PB15_Rede_DF-14 | Zona07_PB15_Rede_NÓ4.1 | 6C834 | 203959.854 | 8236750.654 | 203960.768 | 8236751.338 | -15.9309 | -47.7651 | Zona07_PB15_Rede_DF-14
738 | https://www.google.com/maps/dir/-15.917302,-47.760003/-15.9312465,-47.7627519/data=!4m3!4m2!3e0!5i2 | TUBO PEAD | PN10 | PE100 | TUBO PEAD | ELETROFUSÃO | 90 | PEAD | REDES | Zona07 | M | 81.2 | VCA | VIA | REDE | LINEAR | Zona07_PB15_Rede_TR022 | SECUNDÁRIA | A.RED.SSB-D014.V03.T01.016/037 | 016/037 | REVISÃO 08 | 2025-08-13 | ST MORRO DA CRUZ | Q 43 | S/DEFINIÇÃO | 3.4 | TRECHO DE Zona07_PB15_Rede_NÓ3.1 A Zona07_PB15_CH_VRP-07 | 5.8.45 | TUBO PEADPEAD90VCAREDESZona07 | 1.2 | 1.39 | 0.75 | 0.1 | 0.51657 | 0.39 | 3.4 | 81.2 | 81.2 | 1 | 162.4 | 84.651 | 6.09 | 23.2344 | 54.81 | 0.92103 | 0.73551 | 0.10179 | 58.1051 | 8.0416 | 14.7102 | 2.0358 | 6.5445 | 29.5163 | 0.32468 | 225.736 | 0 | 0 | 101.4594 | 1.624 | 81.2 | 5.5216 | 4.06 | Zona07REDES | EQUIPE ZONA 07 | Rede | PB15 | Zona07_PB15_Rede_NÓ3.1 | Zona07_PB15_CH_VRP-07 | B2BA | 204209.941 | 8236711.188 | 204230.344 | 8236789.782 | -15.9309 | -47.7627 | Zona07_PB15_Rede_NÓ3.1
739 | https://www.google.com/maps/dir/-15.917302,-47.760003/-15.9311671,-47.7647902/data=!4m3!4m2!3e0!5i2 | TUBO PEAD | PN10 | PE100 | TUBO PEAD | ELETROFUSÃO | 90 | PEAD | REDES | Zona07 | M | 46 | VCA | VIA | REDE | LINEAR | Zona07_PB15_Rede_TR023 | SECUNDÁRIA | A.RED.SSB-D014.V03.T01.016/037 | 016/037 | REVISÃO 08 | 2025-08-13 | ST ZUMBI DOS PALMARES | Q 38 | S/DEFINIÇÃO | 3.6 | TRECHO DE Zona07_PB15_Rede_NÓ57.2 A Zona07_PB15_Rede_NÓ4.1 | 5.8.45 | TUBO PEADPEAD90VCAREDESZona07 | 1.2 | 1.39 | 0.75 | 0.1 | 0.29264 | 0.39 | 3.6 | 46 | 46 | 0 | 92 | 47.955 | 3.45 | 13.1624 | 31.05 | 0.52176 | 0.41667 | 0.057663 | 32.9167 | 4.5556 | 8.3333 | 1.1533 | 3.7075 | 16.7211 | 0.18393 | 127.88 | 0 | 0 | 60.858 | 0.92 | 46 | 3.128 | 2.3 | Zona07REDES | EQUIPE ZONA 07 | Rede | PB15 | Zona07_PB15_Rede_NÓ57.2 | Zona07_PB15_Rede_NÓ4.1 | B173 | 203991.783 | 8236717.371 | 203960.768 | 8236751.338 | -15.931 | -47.7649 | Zona07_PB15_Rede_NÓ57.2
740 | https://www.google.com/maps/dir/-15.917302,-47.760003/-15.9314928,-47.7641195/data=!4m3!4m2!3e0!5i2 | TUBO PEAD | PN10 | PE100 | TUBO PEAD | ELETROFUSÃO | 63 | PEAD | REDES | Zona07 | M | 130.33 | VCA | VIA | REDE | LINEAR | Zona07_PB15_Rede_TR024 | TERCIÁRIA | A.RED.SSB-D014.V03.T01.016/037 | 016/037 | REVISÃO 08 | 2025-08-13 | ST ZUMBI DOS PALMARES | Q 38 | S/DEFINIÇÃO | 3.5 | TRECHO DE Zona07_PB15_Rede_NÓ2.2 A Zona07_PB15_Rede_NÓ106.1 | 5.8.44 | TUBO PEADPEAD63VCAREDESZona07 | 1.2 | 1.363 | 0.65 | 0.1 | 0.40627 | 0.363 | 3.5 | 130.33 | 130.33 | 1 | 260.66 | 115.4659 | 8.4715 | 30.3451 | 76.243 | 1.2563 | 1.0032 | 0.13884 | 79.2567 | 10.9689 | 20.065 | 2.7769 | 10.5043 | 38.7961 | 0.42676 | 355.2796 | 0 | 0 | 137.2798 | 2.6066 | 130.33 | 8.8624 | 6.5165 | Zona07REDES | EQUIPE ZONA 07 | Rede | PB15 | Zona07_PB15_Rede_NÓ2.2 | Zona07_PB15_Rede_NÓ106.1 | 6C511, AF8A | 204063.787 | 8236681.972 | 204154.086 | 8236775.75 | -15.9311 | -47.7637 | Zona07_PB15_Rede_NÓ2.2
741 | https://www.google.com/maps/dir/-15.917302,-47.760003/-15.9309752,-47.7630063/data=!4m3!4m2!3e0!5i2 | TUBO PEAD | PN10 | PE100 | TUBO PEAD | ELETROFUSÃO | 90 | PEAD | REDES | Zona07 | M | 40.67 | VCA | VIA | REDE | LINEAR | Zona07_PB15_Rede_TR025 | SECUNDÁRIA | A.RED.SSB-D014.V03.T01.016/037 | 016/037 | REVISÃO 08 | 2025-08-13 | ST ZUMBI DOS PALMARES | Q 38 | S/DEFINIÇÃO | 3.3 | TRECHO DE Zona07_PB15_Rede_NÓ57.4 A Zona07_PB15_Rede_NÓ3.1 | 5.8.45 | TUBO PEADPEAD90VCAREDESZona07 | 1.2 | 1.39 | 0.75 | 0.1 | 0.25873 | 0.39 | 3.3 | 40.67 | 40.67 | 0 | 81.34 | 42.3985 | 3.0503 | 11.6372 | 27.4522 | 0.46131 | 0.36839 | 0.050982 | 29.1026 | 4.0277 | 7.3678 | 1.0197 | 3.2779 | 14.7836 | 0.16262 | 113.0626 | 0 | 0 | 49.3225 | 0.8134 | 40.67 | 2.7656 | 2.0335 | Zona07REDES | EQUIPE ZONA 07 | Rede | PB15 | Zona07_PB15_Rede_NÓ57.4 | Zona07_PB15_Rede_NÓ3.1 | 3D8D7 | 204182.589 | 8236741.132 | 204209.941 | 8236711.188 | -15.9311 | -47.7629 | Zona07_PB15_Rede_NÓ57.4
742 | https://www.google.com/maps/dir/-15.917302,-47.760003/-15.9311976,-47.7643934/data=!4m3!4m2!3e0!5i1 | TUBO PEAD | PN10 | PE100 | TUBO PEAD | ELETROFUSÃO | 63 | PEAD | REDES | Zona07 | M | 10.69 | VCA | VIA | REDE | LINEAR | Zona07_PB15_Rede_TR026 | TERCIÁRIA | A.RED.SSB-D014.V03.T01.016/037 | 016/037 | REVISÃO 08 | 2025-08-13 | ST MORRO DA CRUZ |  | S/DEFINIÇÃO | 3.6 | TRECHO DE PONTA SEM NÓ NA TABELA A Zona07_PB15_Rede_NÓ2.1 | 5.8.44 | TUBO PEADPEAD63VCAREDESZona07 | 1.2 | 1.363 | 0.65 | 0.1 | 0.033323 | 0.363 | 3.6 | 10.69 | 10.69 | 0 | 21.38 | 9.4708 | 0.69485 | 2.489 | 6.2537 | 0.10305 | 0.082289 | 0.011388 | 6.5008 | 0.8997 | 1.6458 | 0.22777 | 0.86159 | 3.1822 | 0.035004 | 29.1409 | 0 | 0 | 11.5818 | 0.2138 | 10.69 | 0.72692 | 0.5345 | Zona07REDES | EQUIPE ZONA 07 | Rede | PB15 | PONTA SEM NÓ NA TABELA | Zona07_PB15_Rede_NÓ2.1 | 6C511 | 204041.645 | 8236721.749 | 204034.012 | 8236714.27 | -15.9312 | -47.7644 | Zona07_PB15_Rede_NÓ2.1
743 | https://www.google.com/maps/dir/-15.917302,-47.760003/-15.9315645,-47.7660209/data=!4m3!4m2!3e0!5i2 | TUBO PEAD | PN10 | PE100 | TUBO PEAD | ELETROFUSÃO | 90 | PEAD | REDES | Zona07 | M | 127.42 | VCA | VIA | REDE | LINEAR | Zona07_PB15_Rede_TR027 | SECUNDÁRIA | A.RED.SSB-D014.V03.T01.016/037 | 016/037 | REVISÃO 08 | 2025-08-13 | ST ZUMBI DOS PALMARES | Q 36 | S/DEFINIÇÃO | 3.8 | TRECHO DE Zona07_PB15_Rede_NÓ57.1 A Zona07_PB15_Rede_DF-14 | 5.8.45 | TUBO PEADPEAD90VCAREDESZona07 | 1.2 | 1.39 | 0.75 | 0.1 | 0.81061 | 0.39 | 3.8 | 127.42 | 127.42 | 1 | 254.84 | 132.8354 | 9.5565 | 36.4597 | 86.0085 | 1.4453 | 1.1542 | 0.15973 | 91.1792 | 12.6189 | 23.0833 | 3.1947 | 10.2697 | 46.3174 | 0.50949 | 354.2276 | 0 | 0 | 177.942 | 2.5484 | 127.42 | 8.6646 | 6.371 | Zona07REDES | EQUIPE ZONA 07 | Rede | PB15 | Zona07_PB15_Rede_NÓ57.1 | Zona07_PB15_Rede_DF-14 | 6C834 | 203859.977 | 8236671.626 | 203959.854 | 8236750.654 | -15.9312 | -47.7655 | Zona07_PB15_Rede_NÓ57.1
744 | https://www.google.com/maps/dir/-15.917302,-47.760003/-15.9313605,-47.7628309/data=!4m3!4m2!3e0!5i2 | TUBO PEAD | PN10 | PE100 | TUBO PEAD | ELETROFUSÃO | 90 | PEAD | REDES | Zona07 | M | 15.98 | VCA | VIA | REDE | LINEAR | Zona07_PB15_Rede_TR028 | SECUNDÁRIA | A.RED.SSB-D014.V03.T01.016/037 | 016/037 | REVISÃO 08 | 2025-08-13 | ST ZUMBI DOS PALMARES | CHÁCARA 34 | S/DEFINIÇÃO | 3.4 | TRECHO DE Zona07_PB15_Rede_NÓ60.1 A Zona07_PB15_Rede_NÓ3.1; INCLUI 0,53 M DE TUBO DESENHADO NO PRÓPRIO NÓ (NÓ60.1: anel de ponta/toco) | 5.8.45 | TUBO PEADPEAD90VCAREDESZona07 | 1.2 | 1.39 | 0.75 | 0.1 | 0.10166 | 0.39 | 3.4 | 15.98 | 15.98 | 0 | 31.96 | 16.6592 | 1.1985 | 4.5725 | 10.7865 | 0.18126 | 0.14475 | 0.020032 | 11.435 | 1.5826 | 2.8949 | 0.40065 | 1.2879 | 5.8088 | 0.063896 | 44.4244 | 0 | 0 | 19.967 | 0.3196 | 15.98 | 1.0866 | 0.799 | Zona07REDES | EQUIPE ZONA 07 | Rede | PB15 | Zona07_PB15_Rede_NÓ60.1 | Zona07_PB15_Rede_NÓ3.1 | B2BA | 204201.65 | 8236698.451 | 204209.941 | 8236711.188 | -15.9313 | -47.7628 | Zona07_PB15_Rede_NÓ60.1
745 | https://www.google.com/maps/dir/-15.917302,-47.760003/-15.9314487,-47.7645331/data=!4m3!4m2!3e0!5i1 | TUBO PEAD | PN10 | PE100 | TUBO PEAD | ELETROFUSÃO | 90 | PEAD | REDES | Zona07 | M | 41.6 | VCA | VIA | REDE | LINEAR | Zona07_PB15_Rede_TR029 | SECUNDÁRIA | A.RED.SSB-D014.V03.T01.016/037 | 016/037 | REVISÃO 08 | 2025-08-13 | ST MORRO DA CRUZ | CHÁCARA 37S/N | S/DEFINIÇÃO | 3.6 | TRECHO DE Zona07_PB15_Rede_NÓ57.3 A Zona07_PB15_Rede_NÓ57.2 | 5.8.45 | TUBO PEADPEAD90VCAREDESZona07 | 1.2 | 1.39 | 0.75 | 0.1 | 0.26465 | 0.39 | 3.6 | 41.6 | 41.6 | 0 | 83.2 | 43.368 | 3.12 | 11.9034 | 28.08 | 0.47186 | 0.37681 | 0.052148 | 29.7681 | 4.1198 | 7.5362 | 1.043 | 3.3529 | 15.1217 | 0.16634 | 115.648 | 0 | 0 | 55.0368 | 0.832 | 41.6 | 2.8288 | 2.08 | Zona07REDES | EQUIPE ZONA 07 | Rede | PB15 | Zona07_PB15_Rede_NÓ57.3 | Zona07_PB15_Rede_NÓ57.2 | AF90, B173 | 204019.754 | 8236686.592 | 203991.783 | 8236717.371 | -15.9313 | -47.7647 | Zona07_PB15_Rede_NÓ57.3
746 | https://www.google.com/maps/dir/-15.917302,-47.760003/-15.9311976,-47.7643934/data=!4m3!4m2!3e0!5i1 | TUBO PEAD | PN10 | PE100 | TUBO PEAD | ELETROFUSÃO | 63 | PEAD | REDES | Zona07 | M | 43.93 | VCA | VIA | REDE | LINEAR | Zona07_PB15_Rede_TR030 | TERCIÁRIA | A.RED.SSB-D014.V03.T01.016/037 | 016/037 | REVISÃO 08 | 2025-08-13 | ST MORRO DA CRUZ |  | S/DEFINIÇÃO | 3.6 | TRECHO DE Zona07_PB15_Rede_NÓ2.1 A Zona07_PB15_Rede_NÓ2.2 | 5.8.44 | TUBO PEADPEAD63VCAREDESZona07 | 1.2 | 1.363 | 0.65 | 0.1 | 0.13694 | 0.363 | 3.6 | 43.93 | 43.93 | 0 | 87.86 | 38.9198 | 2.8554 | 10.2283 | 25.699 | 0.42346 | 0.33816 | 0.046799 | 26.7148 | 3.6973 | 6.7632 | 0.93601 | 3.5406 | 13.0769 | 0.14385 | 119.7532 | 0 | 0 | 47.5946 | 0.8786 | 43.93 | 2.9872 | 2.1965 | Zona07REDES | EQUIPE ZONA 07 | Rede | PB15 | Zona07_PB15_Rede_NÓ2.1 | Zona07_PB15_Rede_NÓ2.2 | 6C511 | 204034.012 | 8236714.27 | 204063.787 | 8236681.972 | -15.9313 | -47.7643 | Zona07_PB15_Rede_NÓ2.1
747 | https://www.google.com/maps/dir/-15.917302,-47.760003/-15.9313605,-47.7628309/data=!4m3!4m2!3e0!5i2 | TUBO PEAD | PN10 | PE100 | TUBO PEAD | TERMOFUSÃO | 160 | PEAD | REDES | Zona07 | M | 17.57 | VCA | VIA | REDE | LINEAR | Zona07_PB15_Rede_TR031 | SECUNDÁRIA | A.RED.SSB-D014.V03.T01.016/037 | 016/037 | REVISÃO 08 | 2025-08-13 | ST ZUMBI DOS PALMARES | CHÁCARA 34 | S/DEFINIÇÃO | 3.4 | TRECHO DE Zona07_PB15_Rede_NÓ60.1 A Zona07_PB15_Rede_NÓ9.1 | 5.8.37 | TUBO PEADPEAD160VCAREDESZona07 | 1.2 | 1.46 | 0.75 | 0.1 | 0.35327 | 0.46 | 3.4 | 17.57 | 17.57 | 0 | 35.14 | 19.2391 | 1.3177 | 5.7084 | 11.8598 | 0.20933 | 0.16716 | 0.023134 | 13.2059 | 1.8277 | 3.3433 | 0.4627 | 1.4161 | 7.2991 | 0.08029 | 51.3044 | 0 | 0 | 25.09 | 0.3514 | 17.57 | 1.1948 | 0.8785 | Zona07REDES | EQUIPE ZONA 07 | Rede | PB15 | Zona07_PB15_Rede_NÓ60.1 | Zona07_PB15_Rede_NÓ9.1 | BA31 | 204201.629 | 8236697.98 | 204219.181 | 8236697.2 | -15.9314 | -47.7627 | Zona07_PB15_Rede_NÓ60.1
748 | https://www.google.com/maps/dir/-15.917302,-47.760003/-15.9313922,-47.7613642/data=!4m3!4m2!3e0!5i1 | TUBO PEAD | PN10 | PE100 | TUBO PEAD | TERMOFUSÃO | 160 | PEAD | REDES | Zona07 | M | 59.78 | VCA | VIA | REDE | LINEAR | Zona07_PB15_Rede_TR032 | SECUNDÁRIA | A.RED.SSB-D014.V03.T01.016/037 | 016/037 | REVISÃO 08 | 2025-08-13 | ST ZUMBI DOS PALMARES | CHÁCARA 34 | S/DEFINIÇÃO | 3.2 | TRECHO DE Zona07_PB15_Rede_NÓ56.1 A Zona07_PB19_Rede_NÓ56.1 | 5.8.37 | TUBO PEADPEAD160VCAREDESZona07 | 1.2 | 1.46 | 0.75 | 0.1 | 1.2019 | 0.46 | 3.2 | 59.78 | 59.78 | 1 | 119.56 | 65.4591 | 4.4835 | 19.4222 | 40.3515 | 0.71221 | 0.56876 | 0.078711 | 44.9316 | 6.2184 | 11.3751 | 1.5743 | 4.8181 | 24.8344 | 0.27318 | 174.5576 | 0 | 0 | 80.3443 | 1.1956 | 59.78 | 4.065 | 2.989 | Zona07REDES | EQUIPE ZONA 07 | Rede | PB15 | Zona07_PB15_Rede_NÓ56.1 | Zona07_PB19_Rede_NÓ56.1 | B11F | 204358.833 | 8236697.028 | 204418.513 | 8236697.807 | -15.9314 | -47.7611 | Zona07_PB15_Rede_NÓ56.1
749 | https://www.google.com/maps/dir/-15.917302,-47.760003/-15.9317707,-47.7638637/data=!4m3!4m2!3e0!5i1 | TUBO PEAD | PN10 | PE100 | TUBO PEAD | ELETROFUSÃO | 63 | PEAD | REDES | Zona07 | M | 131.68 | VCA | VIA | REDE | LINEAR | Zona07_PB15_Rede_TR033 | TERCIÁRIA | A.RED.SSB-D014.V03.T01.016/037 | 016/037 | REVISÃO 08 | 2025-08-13 | ST ZUMBI DOS PALMARES | Q 38 | S/DEFINIÇÃO | 3.5 | TRECHO DE Zona07_PB18_Rede_NÓ54.9 A Zona07_PB15_Rede_NÓ57.4; INCLUI 5,89 M DE TUBO DESENHADO NO PRÓPRIO NÓ (NÓ57.4, NÓ54.9: anel de ponta/toco) | 5.8.44 | TUBO PEADPEAD63VCAREDESZona07 | 1.2 | 1.363 | 0.65 | 0.1 | 0.41048 | 0.363 | 3.5 | 131.68 | 131.68 | 1 | 263.36 | 116.6619 | 8.5592 | 30.6594 | 77.0328 | 1.2693 | 1.0136 | 0.14028 | 80.0776 | 11.0825 | 20.2728 | 2.8057 | 10.6131 | 39.1979 | 0.43118 | 358.9597 | 0 | 0 | 138.7018 | 2.6336 | 131.68 | 8.9542 | 6.584 | Zona07REDES | EQUIPE ZONA 07 | Rede | PB15 | Zona07_PB18_Rede_NÓ54.9 | Zona07_PB15_Rede_NÓ57.4 | A68A | 204091.597 | 8236651.567 | 204181.172 | 8236739.88 | -15.9314 | -47.7634 | Zona07_PB18_Rede_NÓ54.9
750 | https://www.google.com/maps/dir/-15.917302,-47.760003/-15.9313739,-47.7626674/data=!4m3!4m2!3e0!5i2 | TUBO PEAD | PN10 | PE100 | TUBO PEAD | TERMOFUSÃO | 160 | PEAD | REDES | Zona07 | M | 4.88 | VCA | VIA | REDE | LINEAR | Zona07_PB15_Rede_TR034 | SECUNDÁRIA | A.RED.SSB-D014.V03.T01.016/037 | 016/037 | REVISÃO 08 | 2025-08-13 | ST ZUMBI DOS PALMARES | CHÁCARA 34 | S/DEFINIÇÃO | 3.4 | TRECHO DE Zona07_PB15_Rede_NÓ9.1 A Zona07_PB15_Rede_NÓ104.1 | 5.8.37 | TUBO PEADPEAD160VCAREDESZona07 | 1.2 | 1.46 | 0.75 | 0.1 | 0.098118 | 0.46 | 3.4 | 4.88 | 4.88 | 0 | 9.76 | 5.3436 | 0.366 | 1.5855 | 3.294 | 0.05814 | 0.046429 | 0.0064254 | 3.6679 | 0.50763 | 0.92858 | 0.12851 | 0.39332 | 2.0273 | 0.0223 | 14.2496 | 0 | 0 | 6.9686 | 0.0976 | 4.88 | 0.33184 | 0.244 | Zona07REDES | EQUIPE ZONA 07 | Rede | PB15 | Zona07_PB15_Rede_NÓ9.1 | Zona07_PB15_Rede_NÓ104.1 | BA70 | 204219.181 | 8236697.2 | 204219.013 | 8236692.321 | -15.9314 | -47.7627 | Zona07_PB15_Rede_NÓ9.1
751 | https://www.google.com/maps/dir/-15.917302,-47.760003/-15.9314180,-47.7626676/data=!4m3!4m2!3e0!5i2 | TUBO PEAD | PN10 | PE100 | TUBO PEAD | TERMOFUSÃO | 160 | PEAD | REDES | Zona07 | M | 139.96 | VCA | VIA | REDE | LINEAR | Zona07_PB15_Rede_TR035 | SECUNDÁRIA | A.RED.SSB-D014.V03.T01.016/037 | 016/037 | REVISÃO 08 | 2025-08-13 | ST ZUMBI DOS PALMARES | CHÁCARA 34 | S/DEFINIÇÃO | 3.4 | TRECHO DE Zona07_PB15_Rede_NÓ104.1 A Zona07_PB15_Rede_NÓ56.1; INCLUI 0,22 M DE TUBO DESENHADO NO PRÓPRIO NÓ (NÓ104.1: anel de ponta/toco) | 5.8.37 | TUBO PEADPEAD160VCAREDESZona07 | 1.2 | 1.46 | 0.75 | 0.1 | 2.8141 | 0.46 | 3.4 | 139.96 | 139.96 | 1 | 279.92 | 153.2562 | 10.497 | 45.4721 | 94.473 | 1.6675 | 1.3316 | 0.18428 | 105.1962 | 14.5589 | 26.632 | 3.6858 | 11.2804 | 58.1436 | 0.63958 | 408.6832 | 0 | 0 | 199.8629 | 2.7992 | 139.96 | 9.5173 | 6.998 | Zona07REDES | EQUIPE ZONA 07 | Rede | PB15 | Zona07_PB15_Rede_NÓ104.1 | Zona07_PB15_Rede_NÓ56.1 | 2CA94, B11F, B6F5, B6F8 | 204219.231 | 8236692.321 | 204358.833 | 8236697.028 | -15.9314 | -47.762 | Zona07_PB15_Rede_NÓ104.1
752 | https://www.google.com/maps/dir/-15.917302,-47.760003/-15.9314178,-47.7626773/data=!4m3!4m2!3e0!5i2 | TUBO PEAD | PN10 | PE100 | TUBO PEAD | ELETROFUSÃO | 63 | PEAD | REDES | Zona07 | M | 0.73 | VCA | VIA | REDE | LINEAR | Zona07_PB15_Rede_TR036 | TERCIÁRIA | A.RED.SSB-D014.V03.T01.016/037 | 016/037 | REVISÃO 08 | 2025-08-13 | ST ZUMBI DOS PALMARES | CHÁCARA 34 | S/DEFINIÇÃO | 3.4 | TRECHO DE Zona07_PB15_Rede_NÓ1.8 A Zona07_PB15_Rede_NÓ104.1 | 5.8.44 | TUBO PEADPEAD63VCAREDESZona07 | 1.2 | 1.363 | 0.65 | 0.1 | 0.0022756 | 0.363 | 3.4 | 0.73 | 0.73 | 0 | 1.46 | 0.64674 | 0.04745 | 0.16997 | 0.42705 | 0.0070368 | 0.0056194 | 0.00077768 | 0.44393 | 0.061439 | 0.11239 | 0.015554 | 0.058836 | 0.2173 | 0.0023903 | 1.99 | 0 | 0 | 0.74696 | 0.0146 | 0.73 | 0.04964 | 0.0365 | Zona07REDES | EQUIPE ZONA 07 | Rede | PB15 | Zona07_PB15_Rede_NÓ1.8 | Zona07_PB15_Rede_NÓ104.1 | B32F | 204218.279 | 8236692.321 | 204219.013 | 8236692.321 | -15.9314 | -47.7627 | Zona07_PB15_Rede_NÓ1.8
753 | https://www.google.com/maps/dir/-15.917302,-47.760003/-15.9315436,-47.7660642/data=!4m3!4m2!3e0!5i2 | TUBO PEAD | PN10 | PE100 | TUBO PEAD | ELETROFUSÃO | 63 | PEAD | REDES | Zona07 | M | 62.84 | VCA | VIA | REDE | LINEAR | Zona07_PB15_Rede_TR037 | TERCIÁRIA | A.RED.SSB-D014.V03.T01.016/037 | 016/037 | REVISÃO 08 | 2025-08-13 | ST MORRO DA CRUZ | Q 36 | S/DEFINIÇÃO | 3.8 | TRECHO DE Zona07_PB15_Rede_NÓ1.1 A DIVISA DE ZONA; TRECHO DIVIDIDO NA DIVISA DE ZONA (TRECHO ORIGINAL ENTRE PONTOS DA REDE: 130,60 M) | 5.8.44 | TUBO PEADPEAD63VCAREDESZona07 | 1.2 | 1.363 | 0.65 | 0.1 | 0.19589 | 0.363 | 3.8 | 62.84 | 62.84 | 1 | 125.68 | 55.6731 | 4.0846 | 14.6312 | 36.7614 | 0.60574 | 0.48373 | 0.066944 | 38.2144 | 5.2888 | 9.6745 | 1.3389 | 5.0647 | 18.7059 | 0.20576 | 171.3018 | 0 | 0 | 71.8645 | 1.2568 | 62.84 | 4.2731 | 3.142 | Zona07REDES | EQUIPE ZONA 07 | Rede | PB15 | Zona07_PB15_Rede_NÓ1.1 | DIVISA DE ZONA | 6C804 | 203855.518 | 8236673.59 | 203905.324 | 8236711.675 | -15.9314 | -47.7658 | Zona07_PB15_Rede_NÓ1.1
754 | https://www.google.com/maps/dir/-15.917302,-47.760003/-15.9316722,-47.7654070/data=!4m3!4m2!3e0!5i2 | TUBO PEAD | PN10 | PE100 | TUBO PEAD | ELETROFUSÃO | 63 | PEAD | REDES | Zona07 | M | 91.16 | VCA | VIA | REDE | LINEAR | Zona07_PB15_Rede_TR038 | TERCIÁRIA | A.RED.SSB-D014.V03.T01.016/037 | 016/037 | REVISÃO 08 | 2025-08-13 | ST MORRO DA CRUZ | Q 37 | S/DEFINIÇÃO | 3.7 | TRECHO DE Zona07_PB15_Rede_NÓ54.3 A Zona07_PB15_Rede_NÓ57.2; INCLUI 4,48 M DE TUBO DESENHADO NO PRÓPRIO NÓ (NÓ54.3, NÓ57.2: anel de ponta/toco) | 5.8.44 | TUBO PEADPEAD63VCAREDESZona07 | 1.2 | 1.363 | 0.65 | 0.1 | 0.28417 | 0.363 | 3.7 | 91.16 | 91.16 | 1 | 182.32 | 80.7632 | 5.9254 | 21.225 | 53.3286 | 0.87873 | 0.70173 | 0.097114 | 55.4365 | 7.6723 | 14.0346 | 1.9423 | 7.3473 | 27.1361 | 0.2985 | 248.5022 | 0 | 0 | 101.508 | 1.8232 | 91.16 | 6.1989 | 4.558 | Zona07REDES | EQUIPE ZONA 07 | Rede | PB15 | Zona07_PB15_Rede_NÓ54.3 | Zona07_PB15_Rede_NÓ57.2 | 2C1DF, B350 | 203926.113 | 8236660.28 | 203991.456 | 8236717.083 | -15.9314 | -47.7651 | Zona07_PB15_Rede_NÓ54.3
755 | https://www.google.com/maps/dir/-15.917302,-47.760003/-15.9314178,-47.7626773/data=!4m3!4m2!3e0!5i2 | TUBO PEAD | PN10 | PE100 | TUBO PEAD | ELETROFUSÃO | 63 | PEAD | REDES | Zona07 | M | 14.49 | VCA | VIA | REDE | LINEAR | Zona07_PB15_Rede_TR039 | TERCIÁRIA | A.RED.SSB-D014.V03.T01.016/037 | 016/037 | REVISÃO 08 | 2025-08-13 | ST ZUMBI DOS PALMARES | CHÁCARA 34 | S/DEFINIÇÃO | 3.4 | TRECHO DE Zona07_PB15_Rede_NÓ1.8 A Zona07_PB15_Rede_NÓ54.10; INCLUI 4,37 M DE TUBO DESENHADO NO PRÓPRIO NÓ (NÓ54.10: anel de ponta/toco) | 5.8.44 | TUBO PEADPEAD63VCAREDESZona07 | 1.2 | 1.363 | 0.65 | 0.1 | 0.045169 | 0.363 | 3.4 | 14.49 | 14.49 | 0 | 28.98 | 12.8374 | 0.94185 | 3.3737 | 8.4766 | 0.13967 | 0.11154 | 0.015436 | 8.8117 | 1.2195 | 2.2308 | 0.30874 | 1.1679 | 4.3133 | 0.047446 | 39.4997 | 0 | 0 | 14.8266 | 0.2898 | 14.49 | 0.98532 | 0.7245 | Zona07REDES | EQUIPE ZONA 07 | Rede | PB15 | Zona07_PB15_Rede_NÓ1.8 | Zona07_PB15_Rede_NÓ54.10 | BB57 | 204218.383 | 8236692.023 | 204221.727 | 8236682.473 | -15.9315 | -47.7627 | Zona07_PB15_Rede_NÓ1.8
756 | https://www.google.com/maps/dir/-15.917302,-47.760003/-15.9317274,-47.7642719/data=!4m3!4m2!3e0!5i1 | TUBO PEAD | PN10 | PE100 | TUBO PEAD | ELETROFUSÃO | 90 | PEAD | REDES | Zona07 | M | 41.67 | VCA | VIA | REDE | LINEAR | Zona07_PB15_Rede_TR040 | SECUNDÁRIA | A.RED.SSB-D014.V03.T01.016/037 | 016/037 | REVISÃO 08 | 2025-08-13 | ST ZUMBI DOS PALMARES | Q 38 | S/DEFINIÇÃO | 3.5 | TRECHO DE Zona07_PB18_Rede_NÓ57.1 A Zona07_PB15_Rede_NÓ57.3 | 5.8.45 | TUBO PEADPEAD90VCAREDESZona07 | 1.2 | 1.39 | 0.75 | 0.1 | 0.26509 | 0.39 | 3.5 | 41.67 | 41.67 | 0 | 83.34 | 43.441 | 3.1252 | 11.9234 | 28.1273 | 0.47265 | 0.37745 | 0.052236 | 29.8182 | 4.1268 | 7.5489 | 1.0447 | 3.3585 | 15.1471 | 0.16662 | 115.8426 | 0 | 0 | 53.598 | 0.8334 | 41.67 | 2.8336 | 2.0835 | Zona07REDES | EQUIPE ZONA 07 | Rede | PB15 | Zona07_PB18_Rede_NÓ57.1 | Zona07_PB15_Rede_NÓ57.3 | AE5E | 204047.801 | 8236655.778 | 204019.754 | 8236686.592 | -15.9316 | -47.7644 | Zona07_PB18_Rede_NÓ57.1
757 | https://www.google.com/maps/dir/-15.917302,-47.760003/-15.9318736,-47.7632295/data=!4m3!4m2!3e0!5i2 | TUBO PEAD | PN10 | PE100 | TUBO PEAD | ELETROFUSÃO | 63 | PEAD | REDES | Zona07 | M | 81.68 | VCA | VIA | REDE | LINEAR | Zona07_PB15_Rede_TR041 | TERCIÁRIA | A.RED.SSB-D014.V03.T01.016/037 | 016/037 | REVISÃO 08 | 2025-08-13 | ST MORRO DA CRUZ | Q 37 | S/DEFINIÇÃO | 3.4 | TRECHO DE Zona07_PB18_Rede_NÓ1.12 A Zona07_PB15_Rede_NÓ1.8; INCLUI 0,49 M DE TUBO DESENHADO NO PRÓPRIO NÓ (NÓ1.8: anel de ponta/toco) | 5.8.44 | TUBO PEADPEAD63VCAREDESZona07 | 1.2 | 1.363 | 0.65 | 0.1 | 0.25462 | 0.363 | 3.4 | 81.68 | 81.68 | 1 | 163.36 | 72.3644 | 5.3092 | 19.0178 | 47.7828 | 0.78735 | 0.62875 | 0.087015 | 49.6715 | 6.8744 | 12.5751 | 1.7404 | 6.5832 | 24.3141 | 0.26746 | 222.6597 | 0 | 0 | 83.5774 | 1.6336 | 81.68 | 5.5542 | 4.084 | Zona07REDES | EQUIPE ZONA 07 | Rede | PB15 | Zona07_PB18_Rede_NÓ1.12 | Zona07_PB15_Rede_NÓ1.8 | B32F | 204159.695 | 8236641.073 | 204218.183 | 8236692.321 | -15.9316 | -47.763 | Zona07_PB18_Rede_NÓ1.12
758 | https://www.google.com/maps/dir/-15.917302,-47.760003/-15.9332313,-47.7682073/data=!4m3!4m2!3e0!5i2 | TUBO PEAD | PN10 | PE100 | TUBO PEAD | TERMOFUSÃO | 500 | PEAD | REDES | ADUTORA | M | 539.54 | VCA | VIA | REDE | LINEAR | Zona07_PB17_Adutora_TR001 | PRIMÁRIA | A.RED.SSB-D014.V03.T01.018/037 | 018/037 | REVISÃO 08 | 2025-08-13 | ST MORRO DA CRUZ | Q 35 | S/DEFINIÇÃO | 4.1 | TRECHO DE DIVISA DE ZONA A DIVISA DE ZONA; TRECHO DIVIDIDO NA DIVISA DE ZONA (TRECHO ORIGINAL ENTRE PONTOS DA REDE: 571,48 M) | 5.8.43 | TUBO PEADPEAD500VCAREDESADUTORA | 1.2 | 1.8 | 1.2 | 0.1 | 105.9384 | 0.8 | 4.1 | 539.54 | 539.54 | 5 | 1079.08 | 1165.4064 | 64.7448 | 412.02 | 582.7032 | 12.68 | 10.1259 | 1.4013 | 799.944 | 110.71 | 202.5174 | 28.0278 | 43.4856 | 576.3632 | 6.34 | 0 | 1942.344 | 0 | 2389.0831 | 10.7908 | 539.54 | 36.6887 | 26.977 | ADUTORAREDES | EQUIPE ADUTORA | Adutora | PB17 | DIVISA DE ZONA | DIVISA DE ZONA | 2FEF7, 2FEF9 | 203521.453 | 8236693.335 | 203797.961 | 8236281.073 | -15.9335 | -47.7681 | Zona07_PB17_Rede_NÓ62.1
759 | https://www.google.com/maps/dir/-15.917302,-47.760003/-15.9321230,-47.7679965/data=!4m3!4m2!3e0!5i2 | TUBO PEAD | PN10 | PE100 | TUBO PEAD | ELETROFUSÃO | 63 | PEAD | REDES | Zona07 | M | 32.81 | VCA | VIA | REDE | LINEAR | Zona07_PB17_Rede_TR001 | TERCIÁRIA | A.RED.SSB-D014.V03.T01.018/037 | 018/037 | REVISÃO 08 | 2025-08-13 | ST MORRO DA CRUZ | CHÁCARA 47 | S/DEFINIÇÃO | 4.8 | TRECHO DE PONTA SEM NÓ NA TABELA A Zona07_PB14_Rede_NÓ59.1 | 5.8.44 | TUBO PEADPEAD63VCAREDESZona07 | 1.2 | 1.363 | 0.65 | 0.1 | 0.10228 | 0.363 | 4.8 | 32.81 | 32.81 | 0 | 65.62 | 29.068 | 2.1326 | 7.6392 | 19.1939 | 0.31627 | 0.25256 | 0.034953 | 19.9525 | 2.7614 | 5.0513 | 0.69908 | 2.6444 | 9.7667 | 0.10743 | 89.4401 | 0 | 0 | 47.396 | 0.6562 | 32.81 | 2.2311 | 1.6405 | Zona07REDES | EQUIPE ZONA 07 | Rede | PB17 | PONTA SEM NÓ NA TABELA | Zona07_PB14_Rede_NÓ59.1 | AFA5 | 203669.31 | 8236580.694 | 203649.355 | 8236606.692 | -15.9322 | -47.7679 | Zona07_PB14_Rede_NÓ59.1
760 | https://www.google.com/maps/dir/-15.917302,-47.760003/-15.9321372,-47.7687947/data=!4m3!4m2!3e0!5i2 | TUBO PEAD | PN10 | PE100 | TUBO PEAD | TERMOFUSÃO | 160 | PEAD | REDES | Zona07 | M | 48.67 | VCA | VIA | REDE | LINEAR | Zona07_PB17_Rede_TR002 | SECUNDÁRIA | A.RED.SSB-D014.V03.T01.018/037 | 018/037 | REVISÃO 08 | 2025-08-13 | ST MORRO DA CRUZ | CHÁCARA 47 | S/DEFINIÇÃO | 4.6 | TRECHO DE Zona07_PB14_Rede_NÓ60.2 A Zona07_PB17_Rede_NÓ73.1; INCLUI 0,06 M DE TUBO DESENHADO NO PRÓPRIO NÓ (NÓ60.2: anel de ponta/toco) | 5.8.37 | TUBO PEADPEAD160VCAREDESZona07 | 1.2 | 1.46 | 0.75 | 0.1 | 0.97857 | 0.46 | 4.6 | 48.67 | 48.67 | 0 | 97.34 | 53.2936 | 3.6503 | 15.8126 | 32.8522 | 0.57985 | 0.46305 | 0.064083 | 36.5812 | 5.0627 | 9.2611 | 1.2817 | 3.9227 | 20.219 | 0.22241 | 142.1164 | 0 | 0 | 94.0304 | 0.9734 | 48.67 | 3.3096 | 2.4335 | Zona07REDES | EQUIPE ZONA 07 | Rede | PB17 | Zona07_PB14_Rede_NÓ60.2 | Zona07_PB17_Rede_NÓ73.1 | A543 | 203563.904 | 8236603.934 | 203583.177 | 8236559.308 | -15.9323 | -47.7687 | Zona07_PB14_Rede_NÓ60.2
761 | https://www.google.com/maps/dir/-15.917302,-47.760003/-15.9325430,-47.7686201/data=!4m3!4m2!3e0!5i2 | TUBO PEAD | PN10 | PE100 | TUBO PEAD | TERMOFUSÃO | 125 | PEAD | REDES | Zona07 | M | 38.84 | VCA | VIA | REDE | LINEAR | Zona07_PB17_Rede_TR003 | SECUNDÁRIA | A.RED.SSB-D014.V03.T01.018/037 | 018/037 | REVISÃO 08 | 2025-08-13 | ST MORRO DA CRUZ | CHÁCARA 47 | S/DEFINIÇÃO | 4.2 | TRECHO DE Zona07_PB17_Rede_NÓ73.1 A Zona07_PB17_Rede_NÓ101.1 | 5.8.37 | TUBO PEADPEAD125VCAREDESZona07 | 1.2 | 1.425 | 0.75 | 0.1 | 0.47664 | 0.425 | 4.2 | 38.84 | 38.84 | 0 | 77.68 | 41.5102 | 2.913 | 11.9036 | 26.217 | 0.45164 | 0.36067 | 0.049914 | 28.493 | 3.9433 | 7.2134 | 0.99831 | 3.1304 | 15.1269 | 0.1664 | 110.694 | 0 | 0 | 64.2317 | 0.7768 | 38.84 | 2.6411 | 1.942 | Zona07REDES | EQUIPE ZONA 07 | Rede | PB17 | Zona07_PB17_Rede_NÓ73.1 | Zona07_PB17_Rede_NÓ101.1 | A657 | 203583.202 | 8236559.249 | 203614.774 | 8236581.879 | -15.9324 | -47.7685 | Zona07_PB17_Rede_NÓ73.1
762 | https://www.google.com/maps/dir/-15.917302,-47.760003/-15.9326037,-47.7676280/data=!4m3!4m2!3e0!5i2 | TUBO PEAD | PN10 | PE100 | TUBO PEAD | ELETROFUSÃO | 110 | PEAD | REDES | Zona07 | M | 41.5 | VCA | VIA | REDE | LINEAR | Zona07_PB17_Rede_TR004 | SECUNDÁRIA | A.RED.SSB-D014.V03.T01.018/037 | 018/037 | REVISÃO 08 | 2025-08-13 | ST MORRO DA CRUZ | CHÁCARA 35 | S/DEFINIÇÃO | 4 | TRECHO DE Zona07_PB17_Rede_NÓ59.3 A Zona07_PB17_Rede_NÓ5.3 | 5.8.36 | TUBO PEADPEAD110VCAREDESZona07 | 1.2 | 1.41 | 0.75 | 0.1 | 0.39439 | 0.41 | 4 | 41.5 | 41.5 | 0 | 83 | 43.8862 | 3.1125 | 12.3669 | 28.0125 | 0.4775 | 0.38131 | 0.052771 | 30.1239 | 4.1691 | 7.6263 | 1.0555 | 3.3448 | 15.701 | 0.17271 | 117.03 | 0 | 0 | 63.495 | 0.83 | 41.5 | 2.822 | 2.075 | Zona07REDES | EQUIPE ZONA 07 | Rede | PB17 | Zona07_PB17_Rede_NÓ59.3 | Zona07_PB17_Rede_NÓ5.3 | B17C | 203689.537 | 8236553.989 | 203716.224 | 8236585.761 | -15.9325 | -47.7675 | Zona07_PB17_Rede_NÓ59.3
763 | https://www.google.com/maps/dir/-15.917302,-47.760003/-15.9326037,-47.7676280/data=!4m3!4m2!3e0!5i2 | TUBO PEAD | PN10 | PE100 | TUBO PEAD | ELETROFUSÃO | 63 | PEAD | REDES | Zona07 | M | 33.65 | VCA | VIA | REDE | LINEAR | Zona07_PB17_Rede_TR005 | TERCIÁRIA | A.RED.SSB-D014.V03.T01.018/037 | 018/037 | REVISÃO 08 | 2025-08-13 | ST MORRO DA CRUZ | CHÁCARA 35 | S/DEFINIÇÃO | 4 | TRECHO DE PONTA SEM NÓ NA TABELA A Zona07_PB17_Rede_NÓ59.3 | 5.8.44 | TUBO PEADPEAD63VCAREDESZona07 | 1.2 | 1.363 | 0.65 | 0.1 | 0.1049 | 0.363 | 4 | 33.65 | 33.65 | 0 | 67.3 | 29.8122 | 2.1873 | 7.8348 | 19.6852 | 0.32437 | 0.25903 | 0.035848 | 20.4633 | 2.8321 | 5.1806 | 0.71698 | 2.7121 | 10.0168 | 0.11018 | 91.7299 | 0 | 0 | 40.5079 | 0.673 | 33.65 | 2.2882 | 1.6825 | Zona07REDES | EQUIPE ZONA 07 | Rede | PB17 | PONTA SEM NÓ NA TABELA | Zona07_PB17_Rede_NÓ59.3 | AF9F | 203669.227 | 8236580.799 | 203689.537 | 8236553.989 | -15.9325 | -47.7677 | Zona07_PB17_Rede_NÓ59.3
764 | https://www.google.com/maps/dir/-15.917302,-47.760003/-15.9323429,-47.7683223/data=!4m3!4m2!3e0!5i2 | TUBO PEAD | PN10 | PE100 | TUBO PEAD | ELETROFUSÃO | 110 | PEAD | REDES | Zona07 | M | 76.5 | VCA | VIA | REDE | LINEAR | Zona07_PB17_Rede_TR006 | SECUNDÁRIA | A.RED.SSB-D014.V03.T01.018/037 | 018/037 | REVISÃO 08 | 2025-08-13 | ST MORRO DA CRUZ | CHÁCARA 47 | S/DEFINIÇÃO | 4.2 | TRECHO DE Zona07_PB17_Rede_NÓ101.1 A Zona07_PB17_Rede_NÓ5.2 | 5.8.36 | TUBO PEADPEAD110VCAREDESZona07 | 1.2 | 1.41 | 0.75 | 0.1 | 0.727 | 0.41 | 4.2 | 76.5 | 76.5 | 1 | 153 | 80.8988 | 5.7375 | 22.7967 | 51.6375 | 0.8802 | 0.70291 | 0.097277 | 55.5295 | 7.6851 | 14.0581 | 1.9456 | 6.1657 | 28.9429 | 0.31837 | 215.73 | 0 | 0 | 122.8972 | 1.53 | 76.5 | 5.202 | 3.825 | Zona07REDES | EQUIPE ZONA 07 | Rede | PB17 | Zona07_PB17_Rede_NÓ101.1 | Zona07_PB17_Rede_NÓ5.2 | B35C | 203614.774 | 8236581.879 | 203661.155 | 8236521.087 | -15.9326 | -47.7681 | Zona07_PB17_Rede_NÓ101.1
765 | https://www.google.com/maps/dir/-15.917302,-47.760003/-15.9328974,-47.7678970/data=!4m3!4m2!3e0!5i2 | TUBO PEAD | PN10 | PE100 | TUBO PEAD | ELETROFUSÃO | 110 | PEAD | REDES | Zona07 | M | 43.47 | VCA | VIA | REDE | LINEAR | Zona07_PB17_Rede_TR007 | SECUNDÁRIA | A.RED.SSB-D014.V03.T01.018/037 | 018/037 | REVISÃO 08 | 2025-08-13 | ST MORRO DA CRUZ |  | S/DEFINIÇÃO | 4.1 | TRECHO DE Zona07_PB17_Rede_NÓ5.2 A Zona07_PB17_Rede_NÓ59.3 | 5.8.36 | TUBO PEADPEAD110VCAREDESZona07 | 1.2 | 1.41 | 0.75 | 0.1 | 0.41311 | 0.41 | 4.1 | 43.47 | 43.47 | 0 | 86.94 | 45.9695 | 3.2603 | 12.9539 | 29.3422 | 0.50016 | 0.39942 | 0.055276 | 31.5538 | 4.367 | 7.9883 | 1.1056 | 3.5036 | 16.4464 | 0.18091 | 122.5854 | 0 | 0 | 68.1718 | 0.8694 | 43.47 | 2.956 | 2.1735 | Zona07REDES | EQUIPE ZONA 07 | Rede | PB17 | Zona07_PB17_Rede_NÓ5.2 | Zona07_PB17_Rede_NÓ59.3 | B17F | 203661.155 | 8236521.087 | 203689.537 | 8236553.989 | -15.9328 | -47.7678 | Zona07_PB17_Rede_NÓ5.2
766 | https://www.google.com/maps/dir/-15.917302,-47.760003/-15.9325430,-47.7686201/data=!4m3!4m2!3e0!5i2 | TUBO PEAD | PN10 | PE100 | TUBO PEAD | TERMOFUSÃO | 160 | PEAD | REDES | Zona07 | M | 88.42 | VCA | VIA | REDE | LINEAR | Zona07_PB17_Rede_TR008 | SECUNDÁRIA | A.RED.SSB-D014.V03.T01.018/037 | 018/037 | REVISÃO 08 | 2025-08-13 | ST MORRO DA CRUZ | CHÁCARA 47 | S/DEFINIÇÃO | 4.2 | TRECHO DE Zona07_PB17_Rede_NÓ73.1 A Zona07_PB17_Rede_NÓ62.1; INCLUI 0,06 M DE TUBO DESENHADO NO PRÓPRIO NÓ (NÓ73.1: anel de ponta/toco) | 5.8.37 | TUBO PEADPEAD160VCAREDESZona07 | 1.2 | 1.46 | 0.75 | 0.1 | 1.7778 | 0.46 | 4.2 | 88.42 | 88.42 | 1 | 176.84 | 96.8199 | 6.6315 | 28.7271 | 59.6835 | 1.0534 | 0.84124 | 0.11642 | 66.4579 | 9.1976 | 16.8248 | 2.3285 | 7.1264 | 36.7323 | 0.40406 | 258.1864 | 0 | 0 | 155.9729 | 1.7684 | 88.42 | 6.0126 | 4.421 | Zona07REDES | EQUIPE ZONA 07 | Rede | PB17 | Zona07_PB17_Rede_NÓ73.1 | Zona07_PB17_Rede_NÓ62.1 | 10509, 1050C, B128 | 203583.202 | 8236559.249 | 203628.402 | 8236483.681 | -15.9329 | -47.7684 | Zona07_PB17_Rede_NÓ73.1
767 | https://www.google.com/maps/dir/-15.917302,-47.760003/-15.9325782,-47.7670570/data=!4m3!4m2!3e0!5i2 | TUBO PEAD | PN10 | PE100 | TUBO PEAD | ELETROFUSÃO | 63 | PEAD | REDES | Zona07 | M | 102.96 | VCA | VIA | REDE | LINEAR | Zona07_PB17_Rede_TR009 | TERCIÁRIA | A.RED.SSB-D014.V03.T01.018/037 | 018/037 | REVISÃO 08 | 2025-08-13 | ST MORRO DA CRUZ | CHÁCARA 35 | S/DEFINIÇÃO | 4.2 | TRECHO DE Zona07_PB17_Rede_NÓ54.7 A Zona07_PB17_Rede_NÓ1.6; INCLUI 4,00 M DE TUBO DESENHADO NO PRÓPRIO NÓ (NÓ54.7: anel de ponta/toco) | 5.8.44 | TUBO PEADPEAD63VCAREDESZona07 | 1.2 | 1.363 | 0.65 | 0.1 | 0.32095 | 0.363 | 4.2 | 102.96 | 102.96 | 1 | 205.92 | 91.2174 | 6.6924 | 23.9725 | 60.2316 | 0.99247 | 0.79256 | 0.10968 | 62.6123 | 8.6654 | 15.8512 | 2.1938 | 8.2983 | 30.6487 | 0.33713 | 280.669 | 0 | 0 | 130.1404 | 2.0592 | 102.96 | 7.0013 | 5.148 | Zona07REDES | EQUIPE ZONA 07 | Rede | PB17 | Zona07_PB17_Rede_NÓ54.7 | Zona07_PB17_Rede_NÓ1.6 | B266 | 203750.67 | 8236557.622 | 203818.002 | 8236485.79 | -15.9329 | -47.7668 | Zona07_PB17_Rede_NÓ54.7
768 | https://www.google.com/maps/dir/-15.917302,-47.760003/-15.9328974,-47.7678970/data=!4m3!4m2!3e0!5i2 | TUBO PEAD | PN10 | PE100 | TUBO PEAD | ELETROFUSÃO | 110 | PEAD | REDES | Zona07 | M | 6.05 | VCA | VIA | REDE | LINEAR | Zona07_PB17_Rede_TR010 | SECUNDÁRIA | A.RED.SSB-D014.V03.T01.018/037 | 018/037 | REVISÃO 08 | 2025-08-13 | ST MORRO DA CRUZ |  | S/DEFINIÇÃO | 4.1 | TRECHO DE Zona07_PB17_Rede_NÓ5.2 A Zona07_PB17_Rede_NÓ5.1 | 5.8.36 | TUBO PEADPEAD110VCAREDESZona07 | 1.2 | 1.41 | 0.75 | 0.1 | 0.057495 | 0.41 | 4.1 | 6.05 | 6.05 | 0 | 12.1 | 6.3979 | 0.45375 | 1.8029 | 4.0838 | 0.069611 | 0.055589 | 0.0076931 | 4.3916 | 0.60778 | 1.1118 | 0.15387 | 0.48761 | 2.2889 | 0.025178 | 17.061 | 0 | 0 | 9.4879 | 0.121 | 6.05 | 0.4114 | 0.3025 | Zona07REDES | EQUIPE ZONA 07 | Rede | PB17 | Zona07_PB17_Rede_NÓ5.2 | Zona07_PB17_Rede_NÓ5.1 | B359 | 203661.155 | 8236521.087 | 203657.615 | 8236516.189 | -15.9329 | -47.7679 | Zona07_PB17_Rede_NÓ5.2
769 | https://www.google.com/maps/dir/-15.917302,-47.760003/-15.9332313,-47.7682073/data=!4m3!4m2!3e0!5i2 | TUBO PEAD | PN10 | PE100 | TUBO PEAD | ELETROFUSÃO | 110 | PEAD | REDES | Zona07 | M | 42.39 | VCA | VIA | REDE | LINEAR | Zona07_PB17_Rede_TR011 | SECUNDÁRIA | A.RED.SSB-D014.V03.T01.018/037 | 018/037 | REVISÃO 08 | 2025-08-13 | ST MORRO DA CRUZ | Q 35 | S/DEFINIÇÃO | 4.1 | TRECHO DE Zona07_PB17_Rede_NÓ62.1 A Zona07_PB17_Rede_NÓ5.1 | 5.8.36 | TUBO PEADPEAD110VCAREDESZona07 | 1.2 | 1.41 | 0.75 | 0.1 | 0.40285 | 0.41 | 4.1 | 42.39 | 42.39 | 0 | 84.78 | 44.8274 | 3.1793 | 12.6321 | 28.6133 | 0.48774 | 0.38949 | 0.053903 | 30.7699 | 4.2585 | 7.7898 | 1.0781 | 3.4165 | 16.0378 | 0.17642 | 119.5398 | 0 | 0 | 66.4781 | 0.8478 | 42.39 | 2.8825 | 2.1195 | Zona07REDES | EQUIPE ZONA 07 | Rede | PB17 | Zona07_PB17_Rede_NÓ62.1 | Zona07_PB17_Rede_NÓ5.1 | B182 | 203628.44 | 8236483.626 | 203656.736 | 8236515.145 | -15.9331 | -47.7681 | Zona07_PB17_Rede_NÓ62.1
770 | https://www.google.com/maps/dir/-15.917302,-47.760003/-15.9336123,-47.7667991/data=!4m3!4m2!3e0!5i2 | TUBO PEAD | PN10 | PE100 | TUBO PEAD | ELETROFUSÃO | 63 | PEAD | REDES | Zona07 | M | 121.59 | VCA | VIA | REDE | LINEAR | Zona07_PB17_Rede_TR012 | TERCIÁRIA | A.RED.SSB-D014.V03.T01.018/037 | 018/037 | REVISÃO 08 | 2025-08-13 | ST MORRO DA CRUZ | CHÁCARA 35 | S/DEFINIÇÃO | 4 | TRECHO DE Zona07_PB17_Rede_NÓ1.3 A Zona07_PB17_Rede_NÓ54.6; INCLUI 4,00 M DE TUBO DESENHADO NO PRÓPRIO NÓ (NÓ54.6: anel de ponta/toco) | 5.8.44 | TUBO PEADPEAD63VCAREDESZona07 | 1.2 | 1.363 | 0.65 | 0.1 | 0.37903 | 0.363 | 4 | 121.59 | 121.59 | 1 | 243.18 | 107.7227 | 7.9033 | 28.3101 | 71.1302 | 1.1721 | 0.93597 | 0.12953 | 73.9417 | 10.2333 | 18.7194 | 2.5907 | 9.7998 | 36.1944 | 0.39814 | 331.4543 | 0 | 0 | 146.37 | 2.4318 | 121.59 | 8.2681 | 6.0795 | Zona07REDES | EQUIPE ZONA 07 | Rede | PB17 | Zona07_PB17_Rede_NÓ1.3 | Zona07_PB17_Rede_NÓ54.6 | B269 | 203779.828 | 8236443.493 | 203705.526 | 8236534.512 | -15.9332 | -47.7672 | Zona07_PB17_Rede_NÓ1.3
771 | https://www.google.com/maps/dir/-15.917302,-47.760003/-15.9336123,-47.7667991/data=!4m3!4m2!3e0!5i2 | TUBO PEAD | PN10 | PE100 | TUBO PEAD | ELETROFUSÃO | 63 | PEAD | REDES | Zona07 | M | 57.02 | VCA | VIA | REDE | LINEAR | Zona07_PB17_Rede_TR013 | TERCIÁRIA | A.RED.SSB-D014.V03.T01.018/037 | 018/037 | REVISÃO 08 | 2025-08-13 | ST MORRO DA CRUZ | CHÁCARA 35 | S/DEFINIÇÃO | 4 | TRECHO DE Zona07_PB17_Rede_NÓ1.3 A Zona07_PB17_Rede_NÓ1.6 | 5.8.44 | TUBO PEADPEAD63VCAREDESZona07 | 1.2 | 1.363 | 0.65 | 0.1 | 0.17775 | 0.363 | 4 | 57.02 | 57.02 | 1 | 114.04 | 50.5169 | 3.7063 | 13.2761 | 33.3567 | 0.54964 | 0.43893 | 0.060744 | 34.6752 | 4.7989 | 8.7785 | 1.2149 | 4.5957 | 16.9735 | 0.18671 | 155.4365 | 0 | 0 | 68.6407 | 1.1404 | 57.02 | 3.8774 | 2.851 | Zona07REDES | EQUIPE ZONA 07 | Rede | PB17 | Zona07_PB17_Rede_NÓ1.3 | Zona07_PB17_Rede_NÓ1.6 | B13D | 203779.828 | 8236443.493 | 203818.151 | 8236485.644 | -15.9334 | -47.7666 | Zona07_PB17_Rede_NÓ1.3
772 | https://www.google.com/maps/dir/-15.917302,-47.760003/-15.9339322,-47.7670903/data=!4m3!4m2!3e0!5i1 | TUBO PEAD | PN10 | PE100 | TUBO PEAD | ELETROFUSÃO | 110 | PEAD | REDES | Zona07 | M | 144.08 | VCA | VIA | REDE | LINEAR | Zona07_PB17_Rede_TR014 | SECUNDÁRIA | A.RED.SSB-D014.V03.T01.018/037 | 018/037 | REVISÃO 08 | 2025-08-13 | ST MORRO DA CRUZ |  | S/DEFINIÇÃO | 3.9 | TRECHO DE Zona07_PB17_Rede_NÓ63.1 A Zona07_PB17_Rede_NÓ5.1; INCLUI 1,47 M DE TUBO DESENHADO NO PRÓPRIO NÓ (NÓ5.1, NÓ63.1: anel de ponta/toco) | 5.8.36 | TUBO PEADPEAD110VCAREDESZona07 | 1.2 | 1.41 | 0.75 | 0.1 | 1.3692 | 0.41 | 3.9 | 144.08 | 144.08 | 1 | 288.16 | 152.3646 | 10.806 | 42.9354 | 97.254 | 1.6578 | 1.3239 | 0.18321 | 104.5842 | 14.4742 | 26.477 | 3.6643 | 11.6125 | 54.511 | 0.59962 | 406.3056 | 0 | 0 | 214.9313 | 2.8816 | 144.08 | 9.7974 | 7.204 | Zona07REDES | EQUIPE ZONA 07 | Rede | PB17 | Zona07_PB17_Rede_NÓ63.1 | Zona07_PB17_Rede_NÓ5.1 | 2C565, 2CF78 | 203749.001 | 8236407.691 | 203656.736 | 8236515.145 | -15.9334 | -47.7675 | Zona07_PB17_Rede_NÓ63.1
773 | https://www.google.com/maps/dir/-15.917302,-47.760003/-15.9332313,-47.7682073/data=!4m3!4m2!3e0!5i2 | TUBO PEAD | PN10 | PE100 | TUBO PEAD | TERMOFUSÃO | 160 | PEAD | REDES | Zona07 | M | 108.87 | VCA | VIA | REDE | LINEAR | Zona07_PB17_Rede_TR015 | SECUNDÁRIA | A.RED.SSB-D014.V03.T01.018/037 | 018/037 | REVISÃO 08 | 2025-08-13 | ST MORRO DA CRUZ | Q 35 | S/DEFINIÇÃO | 4.1 | TRECHO DE PONTA SEM NÓ NA TABELA A Zona07_PB17_Rede_NÓ62.1; INCLUI 0,07 M DE TUBO DESENHADO NO PRÓPRIO NÓ (NÓ62.1: anel de ponta/toco) | 5.8.37 | TUBO PEADPEAD160VCAREDESZona07 | 1.2 | 1.46 | 0.75 | 0.1 | 2.189 | 0.46 | 4.1 | 108.87 | 108.87 | 1 | 217.74 | 119.2126 | 8.1653 | 35.3712 | 73.4873 | 1.2971 | 1.0358 | 0.14335 | 81.8285 | 11.3248 | 20.7161 | 2.867 | 8.7746 | 45.2279 | 0.49751 | 317.9004 | 0 | 0 | 187.4741 | 2.1774 | 108.87 | 7.4032 | 5.4435 | Zona07REDES | EQUIPE ZONA 07 | Rede | PB17 | PONTA SEM NÓ NA TABELA | Zona07_PB17_Rede_NÓ62.1 | 10509 | 203713.674 | 8236421.888 | 203628.44 | 8236483.626 | -15.9336 | -47.7679 | Zona07_PB17_Rede_NÓ62.1
774 | https://www.google.com/maps/dir/-15.917302,-47.760003/-15.9339322,-47.7670903/data=!4m3!4m2!3e0!5i1 | TUBO PEAD | PN10 | PE100 | TUBO PEAD | ELETROFUSÃO | 63 | PEAD | REDES | Zona07 | M | 47.3 | VCA | VIA | REDE | LINEAR | Zona07_PB17_Rede_TR016 | TERCIÁRIA | A.RED.SSB-D014.V03.T01.018/037 | 018/037 | REVISÃO 08 | 2025-08-13 | ST MORRO DA CRUZ |  | S/DEFINIÇÃO | 3.9 | TRECHO DE Zona07_PB17_Rede_NÓ63.1 A Zona07_PB17_Rede_NÓ1.3 | 5.8.44 | TUBO PEADPEAD63VCAREDESZona07 | 1.2 | 1.363 | 0.65 | 0.1 | 0.14745 | 0.363 | 3.9 | 47.3 | 47.3 | 0 | 94.6 | 41.9054 | 3.0745 | 11.013 | 27.6705 | 0.45594 | 0.3641 | 0.050389 | 28.7642 | 3.9809 | 7.2821 | 1.0078 | 3.8123 | 14.0801 | 0.15488 | 128.9398 | 0 | 0 | 55.5162 | 0.946 | 47.3 | 3.2164 | 2.365 | Zona07REDES | EQUIPE ZONA 07 | Rede | PB17 | Zona07_PB17_Rede_NÓ63.1 | Zona07_PB17_Rede_NÓ1.3 | AF54 | 203749.098 | 8236407.65 | 203779.828 | 8236443.493 | -15.9338 | -47.7669 | Zona07_PB17_Rede_NÓ63.1
775 | https://www.google.com/maps/dir/-15.917302,-47.760003/-15.9339445,-47.7670969/data=!4m3!4m2!3e0!5i1 | TUBO PEAD | PN10 | PE100 | TUBO PEAD | TERMOFUSÃO | 160 | PEAD | REDES | Zona07 | M | 38.27 | VCA | VIA | REDE | LINEAR | Zona07_PB17_Rede_TR017 | SECUNDÁRIA | A.RED.SSB-D014.V03.T01.018/037 | 018/037 | REVISÃO 08 | 2025-08-13 | ST MORRO DA CRUZ |  | S/DEFINIÇÃO | 3.9 | TRECHO DE PONTA SEM NÓ NA TABELA A Zona07_PB17_Rede_NÓ56.1; INCLUI 0,15 M DE TUBO DESENHADO NO PRÓPRIO NÓ (NÓ56.1: anel de ponta/toco) | 5.8.37 | TUBO PEADPEAD160VCAREDESZona07 | 1.2 | 1.46 | 0.75 | 0.1 | 0.76946 | 0.46 | 3.9 | 38.27 | 38.27 | 0 | 76.54 | 41.9057 | 2.8702 | 12.4337 | 25.8322 | 0.45595 | 0.36411 | 0.050389 | 28.7644 | 3.9809 | 7.2821 | 1.0078 | 3.0845 | 15.8985 | 0.17488 | 111.7484 | 0 | 0 | 62.6863 | 0.7654 | 38.27 | 2.6024 | 1.9135 | Zona07REDES | EQUIPE ZONA 07 | Rede | PB17 | PONTA SEM NÓ NA TABELA | Zona07_PB17_Rede_NÓ56.1 | 1050A | 203713.586 | 8236421.947 | 203748.408 | 8236406.43 | -15.9339 | -47.7673 | Zona07_PB17_Rede_NÓ56.1
776 | https://www.google.com/maps/dir/-15.917302,-47.760003/-15.9340800,-47.7668675/data=!4m3!4m2!3e0!5i2 | TUBO PEAD | PN10 | PE100 | TUBO PEAD | ELETROFUSÃO | 63 | PEAD | REDES | Zona07 | M | 57.64 | VCA | VIA | REDE | LINEAR | Zona07_PB17_Rede_TR018 | TERCIÁRIA | A.RED.SSB-D014.V03.T01.018/037 | 018/037 | REVISÃO 08 | 2025-08-13 | ST MORRO DA CRUZ |  | S/DEFINIÇÃO | 5.9 | TRECHO DE Zona07_PB17_Rede_NÓ56.2 A Zona07_PB17_Rede_NÓ1.5; INCLUI 0,51 M DE TUBO DESENHADO NO PRÓPRIO NÓ (NÓ56.2: anel de ponta/toco) | 5.8.44 | TUBO PEADPEAD63VCAREDESZona07 | 1.2 | 1.363 | 0.65 | 0.1 | 0.17968 | 0.363 | 5.9 | 57.64 | 57.64 | 1 | 115.28 | 51.0662 | 3.7466 | 13.4205 | 33.7194 | 0.55561 | 0.4437 | 0.061404 | 35.0522 | 4.8511 | 8.874 | 1.2281 | 4.6456 | 17.158 | 0.18874 | 157.1266 | 0 | 0 | 102.3459 | 1.1528 | 57.64 | 3.9195 | 2.882 | Zona07REDES | EQUIPE ZONA 07 | Rede | PB17 | Zona07_PB17_Rede_NÓ56.2 | Zona07_PB17_Rede_NÓ1.5 | B33E | 203773.185 | 8236391.605 | 203814.069 | 8236431.467 | -15.9339 | -47.7667 | Zona07_PB17_Rede_NÓ56.2
777 | https://www.google.com/maps/dir/-15.917302,-47.760003/-15.9339445,-47.7670969/data=!4m3!4m2!3e0!5i1 | TUBO PEAD | PN10 | PE100 | TUBO PEAD | ELETROFUSÃO | 63 | PEAD | REDES | Zona07 | M | 1.4 | VCA | VIA | REDE | LINEAR | Zona07_PB17_Rede_TR019 | TERCIÁRIA | A.RED.SSB-D014.V03.T01.018/037 | 018/037 | REVISÃO 08 | 2025-08-13 | ST MORRO DA CRUZ |  | S/DEFINIÇÃO | 3.9 | TRECHO DE Zona07_PB17_Rede_NÓ56.1 A Zona07_PB17_Rede_NÓ63.1 | 5.8.44 | TUBO PEADPEAD63VCAREDESZona07 | 1.2 | 1.363 | 0.65 | 0.1 | 0.0043641 | 0.363 | 3.9 | 1.4 | 1.4 | 0 | 2.8 | 1.2403 | 0.091 | 0.32597 | 0.819 | 0.013495 | 0.010777 | 0.0014914 | 0.85137 | 0.11783 | 0.21554 | 0.02983 | 0.11284 | 0.41675 | 0.0045842 | 3.8164 | 0 | 0 | 1.6432 | 0.028 | 1.4 | 0.0952 | 0.07 | Zona07REDES | EQUIPE ZONA 07 | Rede | PB17 | Zona07_PB17_Rede_NÓ56.1 | Zona07_PB17_Rede_NÓ63.1 | A6F0 | 203748.408 | 8236406.43 | 203749.098 | 8236407.65 | -15.9339 | -47.7671 | Zona07_PB17_Rede_NÓ56.1
778 | https://www.google.com/maps/dir/-15.917302,-47.760003/-15.9339445,-47.7670969/data=!4m3!4m2!3e0!5i1 | TUBO PEAD | PN10 | PE100 | TUBO PEAD | TERMOFUSÃO | 160 | PEAD | REDES | Zona07 | M | 28.68 | VCA | VIA | REDE | LINEAR | Zona07_PB17_Rede_TR020 | SECUNDÁRIA | A.RED.SSB-D014.V03.T01.018/037 | 018/037 | REVISÃO 08 | 2025-08-13 | ST MORRO DA CRUZ |  | S/DEFINIÇÃO | 3.9 | TRECHO DE Zona07_PB17_Rede_NÓ56.1 A Zona07_PB17_Rede_NÓ56.2 | 5.8.37 | TUBO PEADPEAD160VCAREDESZona07 | 1.2 | 1.46 | 0.75 | 0.1 | 0.57665 | 0.46 | 3.9 | 28.68 | 28.68 | 0 | 57.36 | 31.4046 | 2.151 | 9.318 | 19.359 | 0.34169 | 0.27287 | 0.037762 | 21.5564 | 2.9833 | 5.4573 | 0.75528 | 2.3115 | 11.9145 | 0.13106 | 83.7456 | 0 | 0 | 46.9778 | 0.5736 | 28.68 | 1.9502 | 1.434 | Zona07REDES | EQUIPE ZONA 07 | Rede | PB17 | Zona07_PB17_Rede_NÓ56.1 | Zona07_PB17_Rede_NÓ56.2 | AD77 | 203748.544 | 8236406.371 | 203772.797 | 8236391.277 | -15.934 | -47.767 | Zona07_PB17_Rede_NÓ56.1
779 | https://www.google.com/maps/dir/-15.917302,-47.760003/-15.9313264,-47.7627094/data=!4m3!4m2!3e0!5i2 | TUBO PEAD | PN10 | PE100 | TUBO PEAD | TERMOFUSÃO | 400 | PEAD | REDES | ADUTORA | M | 593.72 | VCA | VIA | REDE | LINEAR | Zona07_PB18_Adutora_TR001 | PRIMÁRIA | A.RED.SSB-D014.V03.T01.019/037 | 019/037 | REVISÃO 08 | 2025-08-13 | ST ZUMBI DOS PALMARES | CHÁCARA 34 | S/DEFINIÇÃO | 3.4 | TRECHO DE Zona07_PB15_Adutora_NÓ90.1 A DIVISA DE ZONA; TRECHO DIVIDIDO NA DIVISA DE ZONA (TRECHO ORIGINAL ENTRE PONTOS DA REDE: 608,92 M) | 5.8.42 | TUBO PEADPEAD400VCAREDESADUTORA | 1.2 | 1.7 | 1 | 0.1 | 74.6091 | 0.7 | 3.4 | 593.72 | 593.72 | 6 | 1187.44 | 1009.324 | 59.372 | 340.9949 | 534.348 | 10.9817 | 8.7697 | 1.2137 | 692.8078 | 95.8826 | 175.3944 | 24.2741 | 47.8523 | 469.8081 | 5.1679 | 0 | 2018.648 | 0 | 1614.9184 | 11.8744 | 593.72 | 40.373 | 29.686 | ADUTORAREDES | EQUIPE ADUTORA | Adutora | PB18 | Zona07_PB15_Adutora_NÓ90.1 | DIVISA DE ZONA | 43BD4, 462DE | 204214.619 | 8236702.403 | 203803.711 | 8236279.579 | -15.9332 | -47.7646 | Zona07_PB15_Adutora_NÓ90.1
780 | https://www.google.com/maps/dir/-15.917302,-47.760003/-15.9317797,-47.7663931/data=!4m3!4m2!3e0!5i2 | TUBO PEAD | PN10 | PE100 | TUBO PEAD | ELETROFUSÃO | 63 | PEAD | REDES | Zona07 | M | 43.9 | VCA | VIA | REDE | LINEAR | Zona07_PB18_Rede_TR001 | TERCIÁRIA | A.RED.SSB-D014.V03.T01.019/037 | 019/037 | REVISÃO 08 | 2025-08-13 | ST MORRO DA CRUZ | CHÁCARA 46 | S/DEFINIÇÃO | 3.8 | TRECHO DE Zona07_PB18_Rede_NÓ1.1 A Zona07_PB15_Rede_NÓ1.1 | 5.8.44 | TUBO PEADPEAD63VCAREDESZona07 | 1.2 | 1.363 | 0.65 | 0.1 | 0.13685 | 0.363 | 3.8 | 43.9 | 43.9 | 0 | 87.8 | 38.8932 | 2.8535 | 10.2214 | 25.6815 | 0.42317 | 0.33793 | 0.046767 | 26.6966 | 3.6947 | 6.7586 | 0.93538 | 3.5382 | 13.068 | 0.14375 | 119.6714 | 0 | 0 | 50.2045 | 0.878 | 43.9 | 2.9852 | 2.195 | Zona07REDES | EQUIPE ZONA 07 | Rede | PB18 | Zona07_PB18_Rede_NÓ1.1 | Zona07_PB15_Rede_NÓ1.1 | 6C804 | 203820.624 | 8236646.975 | 203855.518 | 8236673.59 | -15.9317 | -47.7662 | Zona07_PB18_Rede_NÓ1.1
781 | https://www.google.com/maps/dir/-15.917302,-47.760003/-15.9318058,-47.7663827/data=!4m3!4m2!3e0!5i2 | TUBO PEAD | PN10 | PE100 | TUBO PEAD | ELETROFUSÃO | 90 | PEAD | REDES | Zona07 | M | 47.08 | VCA | VIA | REDE | LINEAR | Zona07_PB18_Rede_TR002 | SECUNDÁRIA | A.RED.SSB-D014.V03.T01.019/037 | 019/037 | REVISÃO 08 | 2025-08-13 | ST ZUMBI DOS PALMARES | Q 36 | S/DEFINIÇÃO | 3.8 | TRECHO DE Zona07_PB18_Rede_NÓ92.1 A Zona07_PB15_Rede_NÓ57.1 | 5.8.45 | TUBO PEADPEAD90VCAREDESZona07 | 1.2 | 1.39 | 0.75 | 0.1 | 0.29951 | 0.39 | 3.8 | 47.08 | 47.08 | 0 | 94.16 | 49.0809 | 3.531 | 13.4714 | 31.779 | 0.53401 | 0.42645 | 0.059017 | 33.6895 | 4.6625 | 8.529 | 1.1804 | 3.7945 | 17.1137 | 0.18825 | 130.8824 | 0 | 0 | 65.7472 | 0.9416 | 47.08 | 3.2014 | 2.354 | Zona07REDES | EQUIPE ZONA 07 | Rede | PB18 | Zona07_PB18_Rede_NÓ92.1 | Zona07_PB15_Rede_NÓ57.1 | 6C834 | 203821.782 | 8236644.109 | 203859.977 | 8236671.626 | -15.9317 | -47.7662 | Zona07_PB18_Rede_NÓ92.1
782 | https://www.google.com/maps/dir/-15.917302,-47.760003/-15.9314487,-47.7645331/data=!4m3!4m2!3e0!5i1 | TUBO PEAD | PN10 | PE100 | TUBO PEAD | ELETROFUSÃO | 63 | PEAD | REDES | Zona07 | M | 91.41 | VCA | VIA | REDE | LINEAR | Zona07_PB18_Rede_TR003 | TERCIÁRIA | A.RED.SSB-D014.V03.T01.019/037 | 019/037 | REVISÃO 08 | 2025-08-13 | ST MORRO DA CRUZ | CHÁCARA 37S/N | S/DEFINIÇÃO | 3.6 | TRECHO DE Zona07_PB15_Rede_NÓ57.3 A Zona07_PB18_Rede_NÓ54.1; INCLUI 4,47 M DE TUBO DESENHADO NO PRÓPRIO NÓ (NÓ57.3, NÓ54.1: anel de ponta/toco) | 5.8.44 | TUBO PEADPEAD63VCAREDESZona07 | 1.2 | 1.363 | 0.65 | 0.1 | 0.28495 | 0.363 | 3.6 | 91.41 | 91.41 | 1 | 182.82 | 80.9847 | 5.9417 | 21.2832 | 53.4749 | 0.88114 | 0.70365 | 0.09738 | 55.5885 | 7.6933 | 14.073 | 1.9477 | 7.3674 | 27.2105 | 0.29932 | 249.1837 | 0 | 0 | 99.0354 | 1.8282 | 91.41 | 6.2159 | 4.5705 | Zona07REDES | EQUIPE ZONA 07 | Rede | PB18 | Zona07_PB15_Rede_NÓ57.3 | Zona07_PB18_Rede_NÓ54.1 | B34D | 204019.412 | 8236686.274 | 203953.83 | 8236629.249 | -15.9317 | -47.7648 | Zona07_PB15_Rede_NÓ57.3
783 | https://www.google.com/maps/dir/-15.917302,-47.760003/-15.9313922,-47.7613642/data=!4m3!4m2!3e0!5i1 | TUBO PEAD | PN10 | PE100 | TUBO PEAD | ELETROFUSÃO | 63 | PEAD | REDES | Zona07 | M | 91.46 | VCA | VIA | REDE | LINEAR | Zona07_PB18_Rede_TR004 | TERCIÁRIA | A.RED.SSB-D014.V03.T01.019/037 | 019/037 | REVISÃO 08 | 2025-08-13 | ST ZUMBI DOS PALMARES | CHÁCARA 34 | S/DEFINIÇÃO | 3.2 | TRECHO DE PONTA SEM NÓ NA TABELA A Zona07_PB15_Rede_NÓ56.1 | 5.8.44 | TUBO PEADPEAD63VCAREDESZona07 | 1.2 | 1.363 | 0.65 | 0.1 | 0.2851 | 0.363 | 3.2 | 91.46 | 91.46 | 1 | 182.92 | 81.029 | 5.9449 | 21.2949 | 53.5041 | 0.88162 | 0.70404 | 0.097433 | 55.6189 | 7.6975 | 14.0807 | 1.9487 | 7.3714 | 27.2254 | 0.29948 | 249.32 | 0 | 0 | 88.0796 | 1.8292 | 91.46 | 6.2193 | 4.573 | Zona07REDES | EQUIPE ZONA 07 | Rede | PB18 | PONTA SEM NÓ NA TABELA | Zona07_PB15_Rede_NÓ56.1 | 6C8BC | 204389.488 | 8236615.616 | 204358.833 | 8236697.028 | -15.9318 | -47.7613 | Zona07_PB15_Rede_NÓ56.1
784 | https://www.google.com/maps/dir/-15.917302,-47.760003/-15.9322088,-47.7636876/data=!4m3!4m2!3e0!5i2 | TUBO PEAD | PN10 | PE100 | TUBO PEAD | TERMOFUSÃO | 160 | PEAD | REDES | Zona07 | M | 131.18 | VCA | VIA | REDE | LINEAR | Zona07_PB18_Rede_TR005 | SECUNDÁRIA | A.RED.SSB-D014.V03.T01.019/037 | 019/037 | REVISÃO 08 | 2025-08-13 | ST MORRO DA CRUZ | CHÁCARA 37 | S/DEFINIÇÃO | 3.5 | TRECHO DE Zona07_PB18_CH_VM-7.2 A Zona07_PB15_Rede_NÓ60.1; INCLUI 0,24 M DE TUBO DESENHADO NO PRÓPRIO NÓ (NÓ60.1: anel de ponta/toco) | 5.8.37 | TUBO PEADPEAD160VCAREDESZona07 | 1.2 | 1.46 | 0.75 | 0.1 | 2.6375 | 0.46 | 3.5 | 131.18 | 131.18 | 1 | 262.36 | 143.6421 | 9.8385 | 42.6196 | 88.5465 | 1.5629 | 1.2481 | 0.17272 | 98.5971 | 13.6456 | 24.9613 | 3.4546 | 10.5728 | 54.4961 | 0.59946 | 383.0456 | 0 | 0 | 192.8346 | 2.6236 | 131.18 | 8.9202 | 6.559 | Zona07REDES | EQUIPE ZONA 07 | Rede | PB18 | Zona07_PB18_CH_VM-7.2 | Zona07_PB15_Rede_NÓ60.1 | 6CD26 | 204111.109 | 8236603.311 | 204201.393 | 8236697.99 | -15.9318 | -47.7633 | Zona07_PB18_CH_VM-7.2
785 | https://www.google.com/maps/dir/-15.917302,-47.760003/-15.9318416,-47.7669139/data=!4m3!4m2!3e0!5i2 | TUBO PEAD | PN10 | PE100 | TUBO PEAD | ELETROFUSÃO | 63 | PEAD | REDES | Zona07 | M | 3.45 | VCA | VIA | REDE | LINEAR | Zona07_PB18_Rede_TR006 | TERCIÁRIA | A.RED.SSB-D014.V03.T01.019/037 | 019/037 | REVISÃO 08 | 2025-08-13 | ST MORRO DA CRUZ | Q 36 | S/DEFINIÇÃO | 3.9 | TRECHO DE DIVISA DE ZONA A DIVISA DE ZONA; TRECHO DIVIDIDO NA DIVISA DE ZONA (TRECHO ORIGINAL ENTRE PONTOS DA REDE: 251,66 M) | 5.8.44 | TUBO PEADPEAD63VCAREDESZona07 | 1.2 | 1.363 | 0.65 | 0.1 | 0.010754 | 0.363 | 3.9 | 3.45 | 3.45 | 0 | 6.9 | 3.0565 | 0.22425 | 0.80327 | 2.0183 | 0.033256 | 0.026557 | 0.0036753 | 2.098 | 0.29036 | 0.53115 | 0.073509 | 0.27806 | 1.027 | 0.011297 | 9.4047 | 0 | 0 | 4.0493 | 0.069 | 3.45 | 0.2346 | 0.1725 | Zona07REDES | EQUIPE ZONA 07 | Rede | PB18 | DIVISA DE ZONA | DIVISA DE ZONA | 6C81C | 203768.004 | 8236641.592 | 203770.326 | 8236639.039 | -15.9318 | -47.7669 | Zona06_PB14_Rede_NÓ6.1
786 | https://www.google.com/maps/dir/-15.917302,-47.760003/-15.9320607,-47.7639798/data=!4m3!4m2!3e0!5i1 | TUBO PEAD | PN10 | PE100 | TUBO PEAD | ELETROFUSÃO | 90 | PEAD | REDES | Zona07 | M | 48.46 | VCA | VIA | REDE | LINEAR | Zona07_PB18_Rede_TR007 | SECUNDÁRIA | A.RED.SSB-D014.V03.T01.019/037 | 019/037 | REVISÃO 08 | 2025-08-13 | ST MORRO DA CRUZ | CHÁCARA 37 | S/DEFINIÇÃO | 3.5 | TRECHO DE Zona07_PB18_Rede_NÓ57.2 A Zona07_PB18_Rede_NÓ57.1; INCLUI 0,50 M DE TUBO DESENHADO NO PRÓPRIO NÓ (NÓ57.1, NÓ57.2: anel de ponta/toco) | 5.8.45 | TUBO PEADPEAD90VCAREDESZona07 | 1.2 | 1.39 | 0.75 | 0.1 | 0.30829 | 0.39 | 3.5 | 48.46 | 48.46 | 0 | 96.92 | 50.5196 | 3.6345 | 13.8663 | 32.7105 | 0.54967 | 0.43895 | 0.060747 | 34.677 | 4.7992 | 8.779 | 1.215 | 3.9058 | 17.6153 | 0.19377 | 134.7188 | 0 | 0 | 62.3317 | 0.9692 | 48.46 | 3.2953 | 2.423 | Zona07REDES | EQUIPE ZONA 07 | Rede | PB18 | Zona07_PB18_Rede_NÓ57.2 | Zona07_PB18_Rede_NÓ57.1 | AE61 | 204079.853 | 8236619.545 | 204048.081 | 8236655.456 | -15.9319 | -47.7641 | Zona07_PB18_Rede_NÓ57.2
787 | https://www.google.com/maps/dir/-15.917302,-47.760003/-15.9317797,-47.7663931/data=!4m3!4m2!3e0!5i2 | TUBO PEAD | PN10 | PE100 | TUBO PEAD | ELETROFUSÃO | 63 | PEAD | REDES | Zona07 | M | 36.64 | VCA | VIA | REDE | LINEAR | Zona07_PB18_Rede_TR008 | TERCIÁRIA | A.RED.SSB-D014.V03.T01.019/037 | 019/037 | REVISÃO 08 | 2025-08-13 | ST MORRO DA CRUZ | CHÁCARA 46 | S/DEFINIÇÃO | 3.8 | TRECHO DE DIVISA DE ZONA A Zona07_PB18_Rede_NÓ1.1; TRECHO DIVIDIDO NA DIVISA DE ZONA (TRECHO ORIGINAL ENTRE PONTOS DA REDE: 251,66 M) | 5.8.44 | TUBO PEADPEAD63VCAREDESZona07 | 1.2 | 1.363 | 0.65 | 0.1 | 0.11422 | 0.363 | 3.8 | 36.64 | 36.64 | 0 | 73.28 | 32.4612 | 2.3816 | 8.531 | 21.4344 | 0.35319 | 0.28205 | 0.039033 | 22.2816 | 3.0837 | 5.6409 | 0.78069 | 2.9531 | 10.9068 | 0.11997 | 99.8806 | 0 | 0 | 41.9019 | 0.7328 | 36.64 | 2.4915 | 1.832 | Zona07REDES | EQUIPE ZONA 07 | Rede | PB18 | DIVISA DE ZONA | Zona07_PB18_Rede_NÓ1.1 | 6C804 | 203790.691 | 8236625.843 | 203820.624 | 8236646.975 | -15.9319 | -47.7665 | Zona07_PB18_Rede_NÓ1.1
788 | https://www.google.com/maps/dir/-15.917302,-47.760003/-15.9318058,-47.7663827/data=!4m3!4m2!3e0!5i2 | TUBO PEAD | PN10 | PE100 | TUBO PEAD | ELETROFUSÃO | 110 | PEAD | REDES | Zona07 | M | 46.04 | VCA | VIA | REDE | LINEAR | Zona07_PB18_Rede_TR009 | SECUNDÁRIA | A.RED.SSB-D014.V03.T01.019/037 | 019/037 | REVISÃO 08 | 2025-08-13 | ST ZUMBI DOS PALMARES | Q 36 | S/DEFINIÇÃO | 3.8 | TRECHO DE Zona07_PB18_Rede_NÓ92.1 A Zona07_PB18_Rede_NÓ107.1 | 5.8.36 | TUBO PEADPEAD110VCAREDESZona07 | 1.2 | 1.41 | 0.75 | 0.1 | 0.43753 | 0.41 | 3.8 | 46.04 | 46.04 | 0 | 92.08 | 48.6873 | 3.453 | 13.7198 | 31.077 | 0.52973 | 0.42303 | 0.058544 | 33.4193 | 4.6251 | 8.4606 | 1.1709 | 3.7107 | 17.4187 | 0.19161 | 129.8328 | 0 | 0 | 66.9191 | 0.9208 | 46.04 | 3.1307 | 2.302 | Zona07REDES | EQUIPE ZONA 07 | Rede | PB18 | Zona07_PB18_Rede_NÓ92.1 | Zona07_PB18_Rede_NÓ107.1 | 6C841 | 203821.782 | 8236644.109 | 203784.289 | 8236617.433 | -15.9319 | -47.7666 | Zona07_PB18_Rede_NÓ92.1
789 | https://www.google.com/maps/dir/-15.917302,-47.760003/-15.9318416,-47.7669139/data=!4m3!4m2!3e0!5i2 | TUBO PEAD | PN10 | PE100 | TUBO PEAD | ELETROFUSÃO | 110 | PEAD | REDES | Zona07 | M | 29.28 | VCA | VIA | REDE | LINEAR | Zona07_PB18_Rede_TR010 | SECUNDÁRIA | A.RED.SSB-D014.V03.T01.019/037 | 019/037 | REVISÃO 08 | 2025-08-13 | ST MORRO DA CRUZ | Q 36 | S/DEFINIÇÃO | 3.9 | TRECHO DE Zona06_PB14_Rede_NÓ6.1 A Zona07_PB18_Rede_NÓ107.1 | 5.8.36 | TUBO PEADPEAD110VCAREDESZona07 | 1.2 | 1.41 | 0.75 | 0.1 | 0.27826 | 0.41 | 3.9 | 29.28 | 29.28 | 0 | 58.56 | 30.9636 | 2.196 | 8.7253 | 19.764 | 0.33689 | 0.26903 | 0.037232 | 21.2537 | 2.9414 | 5.3807 | 0.74467 | 2.3599 | 11.0777 | 0.12185 | 82.5696 | 0 | 0 | 43.6784 | 0.5856 | 29.28 | 1.991 | 1.464 | Zona07REDES | EQUIPE ZONA 07 | Rede | PB18 | Zona06_PB14_Rede_NÓ6.1 | Zona07_PB18_Rede_NÓ107.1 | AFAE | 203764.923 | 8236639.387 | 203784.289 | 8236617.433 | -15.9319 | -47.7668 | Zona06_PB14_Rede_NÓ6.1
790 | https://www.google.com/maps/dir/-15.917302,-47.760003/-15.9321459,-47.7634993/data=!4m3!4m2!3e0!5i2 | TUBO PEAD | PN10 | PE100 | TUBO PEAD | ELETROFUSÃO | 63 | PEAD | REDES | Zona07 | M | 41.77 | VCA | VIA | REDE | LINEAR | Zona07_PB18_Rede_TR011 | TERCIÁRIA | A.RED.SSB-D014.V03.T01.019/037 | 019/037 | REVISÃO 08 | 2025-08-13 | ST MORRO DA CRUZ |  | S/DEFINIÇÃO | 3.5 | TRECHO DE Zona07_PB18_Rede_NÓ1.11 A Zona07_PB18_Rede_NÓ1.12 | 5.8.44 | TUBO PEADPEAD63VCAREDESZona07 | 1.2 | 1.363 | 0.65 | 0.1 | 0.13021 | 0.363 | 3.5 | 41.77 | 41.77 | 0 | 83.54 | 37.0061 | 2.7151 | 9.7254 | 24.4354 | 0.40264 | 0.32154 | 0.044498 | 25.4013 | 3.5155 | 6.4307 | 0.88999 | 3.3666 | 12.4339 | 0.13677 | 113.865 | 0 | 0 | 43.9974 | 0.8354 | 41.77 | 2.8404 | 2.0885 | Zona07REDES | EQUIPE ZONA 07 | Rede | PB18 | Zona07_PB18_Rede_NÓ1.11 | Zona07_PB18_Rede_NÓ1.12 | AE70 | 204131.187 | 8236610.547 | 204159.695 | 8236641.073 | -15.932 | -47.7634 | Zona07_PB18_Rede_NÓ1.11
791 | https://www.google.com/maps/dir/-15.917302,-47.760003/-15.9323173,-47.7649486/data=!4m3!4m2!3e0!5i1 | TUBO PEAD | PN10 | PE100 | TUBO PEAD | ELETROFUSÃO | 63 | PEAD | REDES | Zona07 | M | 101.57 | VCA | VIA | REDE | LINEAR | Zona07_PB18_Rede_TR012 | TERCIÁRIA | A.RED.SSB-D014.V03.T01.019/037 | 019/037 | REVISÃO 08 | 2025-08-13 | ST ZUMBI DOS PALMARES | Q 37 CJ B | S/DEFINIÇÃO | 3.6 | TRECHO DE Zona07_PB18_Rede_NÓ54.2 A Zona07_PB18_Rede_NÓ57.1; INCLUI 4,00 M DE TUBO DESENHADO NO PRÓPRIO NÓ (NÓ54.2: anel de ponta/toco) | 5.8.44 | TUBO PEADPEAD63VCAREDESZona07 | 1.2 | 1.363 | 0.65 | 0.1 | 0.31662 | 0.363 | 3.6 | 101.57 | 101.57 | 1 | 203.14 | 89.9859 | 6.6021 | 23.6488 | 59.4184 | 0.97907 | 0.78186 | 0.1082 | 61.767 | 8.5484 | 15.6372 | 2.1641 | 8.1863 | 30.2349 | 0.33258 | 276.8798 | 0 | 0 | 110.043 | 2.0314 | 101.57 | 6.9068 | 5.0785 | Zona07REDES | EQUIPE ZONA 07 | Rede | PB18 | Zona07_PB18_Rede_NÓ54.2 | Zona07_PB18_Rede_NÓ57.1 | A73E | 203976.174 | 8236589.504 | 204048.081 | 8236655.456 | -15.932 | -47.7646 | Zona07_PB18_Rede_NÓ54.2
792 | https://www.google.com/maps/dir/-15.917302,-47.760003/-15.9322816,-47.7637641/data=!4m3!4m2!3e0!5i2 | TUBO PEAD | PN10 | PE100 | TUBO PEAD | ELETROFUSÃO | 90 | PEAD | REDES | Zona07 | M | 33.6 | VCA | VIA | REDE | LINEAR | Zona07_PB18_Rede_TR013 | SECUNDÁRIA | A.RED.SSB-D014.V03.T01.019/037 | 019/037 | REVISÃO 08 | 2025-08-13 | ST MORRO DA CRUZ | CHÁCARA 37 | S/DEFINIÇÃO | 3.5 | TRECHO DE Zona07_PB18_Rede_NÓ77.1 A Zona07_PB18_Rede_NÓ57.2 | 5.8.45 | TUBO PEADPEAD90VCAREDESZona07 | 1.2 | 1.39 | 0.75 | 0.1 | 0.21375 | 0.39 | 3.5 | 33.6 | 33.6 | 0 | 67.2 | 35.028 | 2.52 | 9.6142 | 22.68 | 0.38112 | 0.30435 | 0.042119 | 24.0435 | 3.3276 | 6.087 | 0.84242 | 2.7081 | 12.2137 | 0.13435 | 93.408 | 0 | 0 | 43.218 | 0.672 | 33.6 | 2.2848 | 1.68 | Zona07REDES | EQUIPE ZONA 07 | Rede | PB18 | Zona07_PB18_Rede_NÓ77.1 | Zona07_PB18_Rede_NÓ57.2 | AE64 | 204103.025 | 8236595.145 | 204079.905 | 8236619.489 | -15.9322 | -47.7639 | Zona07_PB18_Rede_NÓ77.1
793 | https://www.google.com/maps/dir/-15.917302,-47.760003/-15.9322407,-47.7637228/data=!4m3!4m2!3e0!5i2 | TUBO PEAD | PN10 | PE100 | TUBO PEAD | TERMOFUSÃO | 160 | PEAD | REDES | Zona07 | M | 5.08 | VCA | VIA | REDE | LINEAR | Zona07_PB18_Rede_TR014 | SECUNDÁRIA | A.RED.SSB-D014.V03.T01.019/037 | 019/037 | REVISÃO 08 | 2025-08-13 | ST MORRO DA CRUZ | CHÁCARA 37 | S/DEFINIÇÃO | 3.5 | TRECHO DE Zona07_PB18_Rede_NÓ9.1 A Zona07_PB18_CH_VM-7.2 | 5.8.37 | TUBO PEADPEAD160VCAREDESZona07 | 1.2 | 1.46 | 0.75 | 0.1 | 0.10214 | 0.46 | 3.5 | 5.08 | 5.08 | 0 | 10.16 | 5.5626 | 0.381 | 1.6505 | 3.429 | 0.060523 | 0.048332 | 0.0066887 | 3.8182 | 0.52843 | 0.96664 | 0.13378 | 0.40944 | 2.1104 | 0.023214 | 14.8336 | 0 | 0 | 7.4676 | 0.1016 | 5.08 | 0.34544 | 0.254 | Zona07REDES | EQUIPE ZONA 07 | Rede | PB18 | Zona07_PB18_Rede_NÓ9.1 | Zona07_PB18_CH_VM-7.2 | 6CD26 | 204107.504 | 8236599.728 | 204111.109 | 8236603.311 | -15.9322 | -47.7637 | Zona07_PB18_Rede_NÓ9.1
794 | https://www.google.com/maps/dir/-15.917302,-47.760003/-15.9322601,-47.7637018/data=!4m3!4m2!3e0!5i2 | TUBO PEAD | PN10 | PE100 | TUBO PEAD | TERMOFUSÃO | 160 | PEAD | REDES | Zona07 | M | 3.02 | VCA | VIA | REDE | LINEAR | Zona07_PB18_Rede_TR015 | SECUNDÁRIA | A.RED.SSB-D014.V03.T01.019/037 | 019/037 | REVISÃO 08 | 2025-08-13 | ST MORRO DA CRUZ | CHÁCARA 37 | S/DEFINIÇÃO | 3.5 | TRECHO DE Zona07_PB18_Rede_NÓ9.2 A Zona07_PB18_Rede_NÓ9.1 | 5.8.37 | TUBO PEADPEAD160VCAREDESZona07 | 1.2 | 1.46 | 0.75 | 0.1 | 0.060721 | 0.46 | 3.5 | 3.02 | 3.02 | 0 | 6.04 | 3.3069 | 0.2265 | 0.98118 | 2.0385 | 0.03598 | 0.028733 | 0.0039764 | 2.2699 | 0.31415 | 0.57465 | 0.07953 | 0.2434 | 1.2546 | 0.013801 | 8.8184 | 0 | 0 | 4.4394 | 0.0604 | 3.02 | 0.20536 | 0.151 | Zona07REDES | EQUIPE ZONA 07 | Rede | PB18 | Zona07_PB18_Rede_NÓ9.2 | Zona07_PB18_Rede_NÓ9.1 | 6CD25 | 204109.667 | 8236597.615 | 204107.504 | 8236599.728 | -15.9323 | -47.7637 | Zona07_PB18_Rede_NÓ9.2
795 | https://www.google.com/maps/dir/-15.917302,-47.760003/-15.9318736,-47.7632295/data=!4m3!4m2!3e0!5i2 | TUBO PEAD | PN10 | PE100 | TUBO PEAD | ELETROFUSÃO | 63 | PEAD | REDES | Zona07 | M | 104.55 | VCA | VIA | REDE | LINEAR | Zona07_PB18_Rede_TR016 | TERCIÁRIA | A.RED.SSB-D014.V03.T01.019/037 | 019/037 | REVISÃO 08 | 2025-08-13 | ST MORRO DA CRUZ | Q 37 | S/DEFINIÇÃO | 3.4 | TRECHO DE Zona07_PB18_Rede_NÓ1.12 A Zona07_PB18_Rede_NÓ54.13; INCLUI 3,99 M DE TUBO DESENHADO NO PRÓPRIO NÓ (NÓ54.13: anel de ponta/toco) | 5.8.44 | TUBO PEADPEAD63VCAREDESZona07 | 1.2 | 1.363 | 0.65 | 0.1 | 0.32591 | 0.363 | 3.4 | 104.55 | 104.55 | 1 | 209.1 | 92.6261 | 6.7957 | 24.3427 | 61.1617 | 1.0078 | 0.8048 | 0.11138 | 63.5793 | 8.7992 | 16.096 | 2.2276 | 8.4265 | 31.122 | 0.34234 | 285.0033 | 0 | 0 | 106.9787 | 2.091 | 104.55 | 7.1094 | 5.2275 | Zona07REDES | EQUIPE ZONA 07 | Rede | PB18 | Zona07_PB18_Rede_NÓ1.12 | Zona07_PB18_Rede_NÓ54.13 | 2C41A, 2CD37, 37533, AA50 | 204159.695 | 8236641.073 | 204177.408 | 8236543.646 | -15.9323 | -47.7632 | Zona07_PB18_Rede_NÓ1.12
796 | https://www.google.com/maps/dir/-15.917302,-47.760003/-15.9325218,-47.7638876/data=!4m3!4m2!3e0!5i2 | TUBO PEAD | PN10 | PE100 | TUBO PEAD | ELETROFUSÃO | 63 | PEAD | REDES | Zona07 | M | 58.87 | VCA | VIA | REDE | LINEAR | Zona07_PB18_Rede_TR017 | TERCIÁRIA | A.RED.SSB-D014.V03.T01.019/037 | 019/037 | REVISÃO 08 | 2025-08-13 | ST ZUMBI DOS PALMARES | CHÁCARA 19 | S/DEFINIÇÃO | 3.5 | TRECHO DE Zona07_PB18_Rede_NÓ1.10 A Zona07_PB18_Rede_NÓ1.11 | 5.8.44 | TUBO PEADPEAD63VCAREDESZona07 | 1.2 | 1.363 | 0.65 | 0.1 | 0.18351 | 0.363 | 3.5 | 58.87 | 58.87 | 1 | 117.74 | 52.1559 | 3.8266 | 13.7069 | 34.4389 | 0.56747 | 0.45317 | 0.062715 | 35.8002 | 4.9546 | 9.0633 | 1.2543 | 4.7448 | 17.5242 | 0.19277 | 160.4796 | 0 | 0 | 62.0092 | 1.1774 | 58.87 | 4.0032 | 2.9435 | Zona07REDES | EQUIPE ZONA 07 | Rede | PB18 | Zona07_PB18_Rede_NÓ1.10 | Zona07_PB18_Rede_NÓ1.11 | B0B9 | 204090.146 | 8236568.368 | 204131.187 | 8236610.547 | -15.9323 | -47.7637 | Zona07_PB18_Rede_NÓ1.10
797 | https://www.google.com/maps/dir/-15.917302,-47.760003/-15.9326483,-47.7647219/data=!4m3!4m2!3e0!5i1 | TUBO PEAD | PN10 | PE100 | TUBO PEAD | ELETROFUSÃO | 63 | PEAD | REDES | Zona07 | M | 107.22 | VCA | VIA | REDE | LINEAR | Zona07_PB18_Rede_TR018 | TERCIÁRIA | A.RED.SSB-D014.V03.T01.019/037 | 019/037 | REVISÃO 08 | 2025-08-13 | ST ZUMBI DOS PALMARES | Q 37 | S/DEFINIÇÃO | 3.6 | TRECHO DE Zona07_PB18_Rede_NÓ54.5 A Zona07_PB18_Rede_NÓ57.2; INCLUI 4,37 M DE TUBO DESENHADO NO PRÓPRIO NÓ (NÓ54.5, NÓ57.2: anel de ponta/toco) | 5.8.44 | TUBO PEADPEAD63VCAREDESZona07 | 1.2 | 1.363 | 0.65 | 0.1 | 0.33423 | 0.363 | 3.6 | 107.22 | 107.22 | 1 | 214.44 | 94.9916 | 6.9693 | 24.9643 | 62.7237 | 1.0335 | 0.82535 | 0.11422 | 65.2029 | 9.0239 | 16.5071 | 2.2845 | 8.6417 | 31.9168 | 0.35108 | 292.2817 | 0 | 0 | 116.1643 | 2.1444 | 107.22 | 7.291 | 5.361 | Zona07REDES | EQUIPE ZONA 07 | Rede | PB18 | Zona07_PB18_Rede_NÓ54.5 | Zona07_PB18_Rede_NÓ57.2 | B16A | 204000.946 | 8236553.174 | 204079.588 | 8236619.298 | -15.9324 | -47.7644 | Zona07_PB18_Rede_NÓ54.5
798 | https://www.google.com/maps/dir/-15.917302,-47.760003/-15.9331374,-47.7646240/data=!4m3!4m2!3e0!5i1 | TUBO PEAD | PN10 | PE100 | TUBO PEAD | ELETROFUSÃO | 63 | PEAD | REDES | Zona07 | M | 230.06 | VCA | VIA | REDE | LINEAR | Zona07_PB18_Rede_TR019 | TERCIÁRIA | A.RED.SSB-D014.V03.T01.019/037 | 019/037 | REVISÃO 08 | 2025-08-13 | ST ZUMBI DOS PALMARES | Q 36 | S/DEFINIÇÃO | 3.6 | TRECHO DE Zona07_PB18_Rede_NÓ56.8 A Zona07_PB15_Rede_NÓ57.1; INCLUI 0,36 M DE TUBO DESENHADO NO PRÓPRIO NÓ (NÓ57.1: anel de ponta/toco) | 5.8.44 | TUBO PEADPEAD63VCAREDESZona07 | 1.2 | 1.363 | 0.65 | 0.1 | 0.71715 | 0.363 | 3.6 | 230.06 | 230.06 | 2 | 460.12 | 203.8217 | 14.9539 | 53.5655 | 134.5851 | 2.2176 | 1.7709 | 0.24509 | 139.9048 | 19.3624 | 35.4189 | 4.9019 | 18.5423 | 68.4832 | 0.75331 | 627.1436 | 0 | 0 | 249.2516 | 4.6012 | 230.06 | 15.6441 | 11.503 | Zona07REDES | EQUIPE ZONA 07 | Rede | PB18 | Zona07_PB18_Rede_NÓ56.8 | Zona07_PB15_Rede_NÓ57.1 | 10593, 10594, 2CDB0, B725, B72B | 204012.15 | 8236499.168 | 203860.185 | 8236671.335 | -15.9324 | -47.7653 | Zona07_PB18_Rede_NÓ56.8
799 | https://www.google.com/maps/dir/-15.917302,-47.760003/-15.9321459,-47.7634993/data=!4m3!4m2!3e0!5i2 | TUBO PEAD | PN10 | PE100 | TUBO PEAD | ELETROFUSÃO | 63 | PEAD | REDES | Zona07 | M | 78.6 | VCA | VIA | REDE | LINEAR | Zona07_PB18_Rede_TR020 | TERCIÁRIA | A.RED.SSB-D014.V03.T01.019/037 | 019/037 | REVISÃO 08 | 2025-08-13 | ST MORRO DA CRUZ |  | S/DEFINIÇÃO | 3.5 | TRECHO DE Zona07_PB18_Rede_NÓ1.11 A Zona07_PB18_Rede_NÓ54.12; INCLUI 2,97 M DE TUBO DESENHADO NO PRÓPRIO NÓ (NÓ54.12: anel de ponta/toco) | 5.8.44 | TUBO PEADPEAD63VCAREDESZona07 | 1.2 | 1.363 | 0.65 | 0.1 | 0.24502 | 0.363 | 3.5 | 78.6 | 78.6 | 1 | 157.2 | 69.6357 | 5.109 | 18.3007 | 45.981 | 0.75766 | 0.60504 | 0.083733 | 47.7985 | 6.6152 | 12.1009 | 1.6747 | 6.335 | 23.3973 | 0.25737 | 214.2636 | 0 | 0 | 82.7913 | 1.572 | 78.6 | 5.3448 | 3.93 | Zona07REDES | EQUIPE ZONA 07 | Rede | PB18 | Zona07_PB18_Rede_NÓ1.11 | Zona07_PB18_Rede_NÓ54.12 | 2CBB6, 2CD36, B620 | 204131.187 | 8236610.547 | 204153.226 | 8236538.204 | -15.9325 | -47.7634 | Zona07_PB18_Rede_NÓ1.11
800 | https://www.google.com/maps/dir/-15.917302,-47.760003/-15.9334508,-47.7649457/data=!4m3!4m2!3e0!5i1 | TUBO PEAD | PN10 | PE100 | TUBO PEAD | ELETROFUSÃO | 63 | PEAD | REDES | Zona07 | M | 238.59 | VCA | VIA | REDE | LINEAR | Zona07_PB18_Rede_TR021 | TERCIÁRIA | A.RED.SSB-D014.V03.T01.019/037 | 019/037 | REVISÃO 08 | 2025-08-13 | ST ZUMBI DOS PALMARES | Q 36 | S/DEFINIÇÃO | 3.6 | TRECHO DE Zona07_PB18_Rede_NÓ56.7 A Zona07_PB18_Rede_NÓ92.1 | 5.8.44 | TUBO PEADPEAD63VCAREDESZona07 | 1.2 | 1.363 | 0.65 | 0.1 | 0.74374 | 0.363 | 3.6 | 238.59 | 238.59 | 2 | 477.18 | 211.3788 | 15.5084 | 55.5516 | 139.5752 | 2.2999 | 1.8366 | 0.25417 | 145.0921 | 20.0803 | 36.7322 | 5.0836 | 19.2298 | 71.0224 | 0.78125 | 650.3963 | 0 | 0 | 258.4932 | 4.7718 | 238.59 | 16.2241 | 11.9295 | Zona07REDES | EQUIPE ZONA 07 | Rede | PB18 | Zona07_PB18_Rede_NÓ56.7 | Zona07_PB18_Rede_NÓ92.1 | 2CE58, 2CE59, 2CE5A, B71C, B71F, B722 | 203978.152 | 8236464 | 203821.782 | 8236644.109 | -15.9326 | -47.7657 | Zona07_PB18_Rede_NÓ56.7
801 | https://www.google.com/maps/dir/-15.917302,-47.760003/-15.9331374,-47.7646240/data=!4m3!4m2!3e0!5i1 | TUBO PEAD | PN10 | PE100 | TUBO PEAD | TERMOFUSÃO | 160 | PEAD | REDES | Zona07 | M | 132.2 | VCA | VIA | REDE | LINEAR | Zona07_PB18_Rede_TR022 | SECUNDÁRIA | A.RED.SSB-D014.V03.T01.019/037 | 019/037 | REVISÃO 08 | 2025-08-13 | ST ZUMBI DOS PALMARES | Q 36 | S/DEFINIÇÃO | 3.6 | TRECHO DE Zona07_PB18_Rede_NÓ56.8 A Zona07_PB18_Rede_NÓ77.1 | 5.8.37 | TUBO PEADPEAD160VCAREDESZona07 | 1.2 | 1.46 | 0.75 | 0.1 | 2.658 | 0.46 | 3.6 | 132.2 | 132.2 | 1 | 264.4 | 144.759 | 9.915 | 42.951 | 89.235 | 1.575 | 1.2578 | 0.17407 | 99.3637 | 13.7517 | 25.1554 | 3.4814 | 10.655 | 54.9199 | 0.60412 | 386.024 | 0 | 0 | 199.8864 | 2.644 | 132.2 | 8.9896 | 6.61 | Zona07REDES | EQUIPE ZONA 07 | Rede | PB18 | Zona07_PB18_Rede_NÓ56.8 | Zona07_PB18_Rede_NÓ77.1 | B701, B704 | 204012.15 | 8236499.168 | 204103.026 | 8236595.144 | -15.9327 | -47.7642 | Zona07_PB18_Rede_NÓ56.8
802 | https://www.google.com/maps/dir/-15.917302,-47.760003/-15.9329285,-47.7642971/data=!4m3!4m2!3e0!5i2 | TUBO PEAD | PN10 | PE100 | TUBO PEAD | ELETROFUSÃO | 63 | PEAD | REDES | Zona07 | M | 62.93 | VCA | VIA | REDE | LINEAR | Zona07_PB18_Rede_TR023 | TERCIÁRIA | A.RED.SSB-D014.V03.T01.019/037 | 019/037 | REVISÃO 08 | 2025-08-13 | ST ZUMBI DOS PALMARES | CHÁCARA 19 | S/DEFINIÇÃO | 3.6 | TRECHO DE Zona07_PB18_Rede_NÓ1.9 A Zona07_PB18_Rede_NÓ1.10 | 5.8.44 | TUBO PEADPEAD63VCAREDESZona07 | 1.2 | 1.363 | 0.65 | 0.1 | 0.19617 | 0.363 | 3.6 | 62.93 | 62.93 | 1 | 125.86 | 55.7528 | 4.0904 | 14.6522 | 36.8141 | 0.60661 | 0.48442 | 0.06704 | 38.2692 | 5.2963 | 9.6884 | 1.3408 | 5.072 | 18.7327 | 0.20606 | 171.5472 | 0 | 0 | 68.1796 | 1.2586 | 62.93 | 4.2792 | 3.1465 | Zona07REDES | EQUIPE ZONA 07 | Rede | PB18 | Zona07_PB18_Rede_NÓ1.9 | Zona07_PB18_Rede_NÓ1.10 | B0B0 | 204046.868 | 8236522.752 | 204090.146 | 8236568.368 | -15.9327 | -47.7641 | Zona07_PB18_Rede_NÓ1.9
803 | https://www.google.com/maps/dir/-15.917302,-47.760003/-15.9332349,-47.7664376/data=!4m3!4m2!3e0!5i2 | TUBO PEAD | PN10 | PE100 | TUBO PEAD | ELETROFUSÃO | 63 | PEAD | REDES | Zona07 | M | 147.98 | VCA | VIA | REDE | LINEAR | Zona07_PB18_Rede_TR024 | TERCIÁRIA | A.RED.SSB-D014.V03.T01.019/037 | 019/037 | REVISÃO 08 | 2025-08-13 | ST MORRO DA CRUZ | CHÁCARA 35 | S/DEFINIÇÃO | 4.1 | TRECHO DE Zona07_PB17_Rede_NÓ1.6 A Zona07_PB17_Rede_NÓ54.8; INCLUI 0,21 M DE TUBO DESENHADO NO PRÓPRIO NÓ (NÓ1.6: anel de ponta/toco) | 5.8.44 | TUBO PEADPEAD63VCAREDESZona07 | 1.2 | 1.363 | 0.65 | 0.1 | 0.46129 | 0.363 | 4.1 | 147.98 | 147.98 | 1 | 295.96 | 131.1029 | 9.6187 | 34.4546 | 86.5683 | 1.4264 | 1.1391 | 0.15764 | 89.99 | 12.4544 | 22.7823 | 3.153 | 11.9268 | 44.05 | 0.48455 | 403.3935 | 0 | 0 | 182.5918 | 2.9596 | 147.98 | 10.0626 | 7.399 | Zona07REDES | EQUIPE ZONA 07 | Rede | PB18 | Zona07_PB17_Rede_NÓ1.6 | Zona07_PB17_Rede_NÓ54.8 | 2C7A7, B245 | 203818.151 | 8236485.644 | 203768.091 | 8236594.284 | -15.9327 | -47.7665 | Zona07_PB17_Rede_NÓ1.6
804 | https://www.google.com/maps/dir/-15.917302,-47.760003/-15.9320422,-47.7667359/data=!4m3!4m2!3e0!5i2 | TUBO PEAD | PN10 | PE100 | TUBO PEAD | ELETROFUSÃO | 63 | PEAD | REDES | Zona07 | M | 247.4 | VCA | VIA | REDE | LINEAR | Zona07_PB18_Rede_TR025 | TERCIÁRIA | A.RED.SSB-D014.V03.T01.019/037 | 019/037 | REVISÃO 08 | 2025-08-13 | ST MORRO DA CRUZ | Q 36 | S/DEFINIÇÃO | 3.9 | TRECHO DE Zona07_PB18_Rede_NÓ107.1 A Zona07_PB18_Rede_NÓ56.6; INCLUI 0,01 M DE TUBO DESENHADO NO PRÓPRIO NÓ (nó: anel de ponta/toco) | 5.8.44 | TUBO PEADPEAD63VCAREDESZona07 | 1.2 | 1.363 | 0.65 | 0.1 | 0.77121 | 0.363 | 3.9 | 247.4 | 247.4 | 2 | 494.8 | 219.184 | 16.081 | 57.6028 | 144.729 | 2.3848 | 1.9044 | 0.26356 | 150.4496 | 20.8218 | 38.0885 | 5.2713 | 19.9398 | 73.6449 | 0.81009 | 674.4124 | 0 | 0 | 290.3746 | 4.948 | 247.4 | 16.8232 | 12.37 | Zona07REDES | EQUIPE ZONA 07 | Rede | PB18 | Zona07_PB18_Rede_NÓ107.1 | Zona07_PB18_Rede_NÓ56.6 | 10579, 2CF79, A78C, B70D, B716, B719 | 203784.289 | 8236617.433 | 203952.119 | 8236435.853 | -15.9329 | -47.766 | Zona07_PB18_Rede_NÓ107.1
805 | https://www.google.com/maps/dir/-15.917302,-47.760003/-15.9334725,-47.7635668/data=!4m3!4m2!3e0!5i2 | TUBO PEAD | PN10 | PE100 | TUBO PEAD | ELETROFUSÃO | 63 | PEAD | REDES | Zona07 | M | 114.75 | VCA | VIA | REDE | LINEAR | Zona07_PB18_Rede_TR026 | TERCIÁRIA | A.RED.SSB-D014.V03.T01.019/037 | 019/037 | REVISÃO 08 | 2025-08-13 | ST ZUMBI DOS PALMARES | CHÁCARA 19 | S/DEFINIÇÃO | 3.7 | TRECHO DE Zona07_PB18_Rede_NÓ54.10 A Zona07_PB18_Rede_NÓ1.10; INCLUI 4,00 M DE TUBO DESENHADO NO PRÓPRIO NÓ (NÓ54.10: anel de ponta/toco) | 5.8.44 | TUBO PEADPEAD63VCAREDESZona07 | 1.2 | 1.363 | 0.65 | 0.1 | 0.3577 | 0.363 | 3.7 | 114.75 | 114.75 | 1 | 229.5 | 101.6628 | 7.4588 | 26.7176 | 67.1287 | 1.1061 | 0.88332 | 0.12224 | 69.7821 | 9.6576 | 17.6664 | 2.445 | 9.2486 | 34.1583 | 0.37574 | 312.8085 | 0 | 0 | 127.7758 | 2.295 | 114.75 | 7.803 | 5.7375 | Zona07REDES | EQUIPE ZONA 07 | Rede | PB18 | Zona07_PB18_Rede_NÓ54.10 | Zona07_PB18_Rede_NÓ1.10 | B61A | 204125.91 | 8236463.56 | 204090.146 | 8236568.368 | -15.933 | -47.7637 | Zona07_PB18_Rede_NÓ54.10
806 | https://www.google.com/maps/dir/-15.917302,-47.760003/-15.9332724,-47.7646460/data=!4m3!4m2!3e0!5i1 | TUBO PEAD | PN10 | PE100 | TUBO PEAD | ELETROFUSÃO | 63 | PEAD | REDES | Zona07 | M | 53.37 | VCA | VIA | REDE | LINEAR | Zona07_PB18_Rede_TR027 | TERCIÁRIA | A.RED.SSB-D014.V03.T01.019/037 | 019/037 | REVISÃO 08 | 2025-08-13 | ST ZUMBI DOS PALMARES | Q 19 | S/DEFINIÇÃO | 3.6 | TRECHO DE Zona07_PB18_Rede_NÓ1.8 A Zona07_PB18_Rede_NÓ1.9 | 5.8.44 | TUBO PEADPEAD63VCAREDESZona07 | 1.2 | 1.363 | 0.65 | 0.1 | 0.16637 | 0.363 | 3.6 | 53.37 | 53.37 | 1 | 106.74 | 47.2832 | 3.4691 | 12.4263 | 31.2215 | 0.51445 | 0.41083 | 0.056856 | 32.4555 | 4.4918 | 8.2166 | 1.1372 | 4.3015 | 15.8869 | 0.17476 | 145.4866 | 0 | 0 | 57.8221 | 1.0674 | 53.37 | 3.6292 | 2.6685 | Zona07REDES | EQUIPE ZONA 07 | Rede | PB18 | Zona07_PB18_Rede_NÓ1.8 | Zona07_PB18_Rede_NÓ1.9 | B0B3 | 204009.996 | 8236484.189 | 204046.868 | 8236522.752 | -15.9331 | -47.7645 | Zona07_PB18_Rede_NÓ1.8
807 | https://www.google.com/maps/dir/-15.917302,-47.760003/-15.9334508,-47.7649457/data=!4m3!4m2!3e0!5i1 | TUBO PEAD | PN10 | PE100 | TUBO PEAD | TERMOFUSÃO | 160 | PEAD | REDES | Zona07 | M | 48.92 | VCA | VIA | REDE | LINEAR | Zona07_PB18_Rede_TR028 | SECUNDÁRIA | A.RED.SSB-D014.V03.T01.019/037 | 019/037 | REVISÃO 08 | 2025-08-13 | ST ZUMBI DOS PALMARES | Q 36 | S/DEFINIÇÃO | 3.6 | TRECHO DE Zona07_PB18_Rede_NÓ56.7 A Zona07_PB18_Rede_NÓ56.8 | 5.8.37 | TUBO PEADPEAD160VCAREDESZona07 | 1.2 | 1.46 | 0.75 | 0.1 | 0.98359 | 0.46 | 3.6 | 48.92 | 48.92 | 0 | 97.84 | 53.5674 | 3.669 | 15.8938 | 33.021 | 0.58283 | 0.46543 | 0.064412 | 36.7691 | 5.0887 | 9.3086 | 1.2883 | 3.9428 | 20.3228 | 0.22355 | 142.8464 | 0 | 0 | 73.967 | 0.9784 | 48.92 | 3.3266 | 2.446 | Zona07REDES | EQUIPE ZONA 07 | Rede | PB18 | Zona07_PB18_Rede_NÓ56.7 | Zona07_PB18_Rede_NÓ56.8 | AD6B | 203978.152 | 8236464 | 204012.15 | 8236499.168 | -15.9333 | -47.7648 | Zona07_PB18_Rede_NÓ56.7
808 | https://www.google.com/maps/dir/-15.917302,-47.760003/-15.9340339,-47.7655201/data=!4m3!4m2!3e0!5i1 | TUBO PEAD | PN10 | PE100 | TUBO PEAD | ELETROFUSÃO | 63 | PEAD | REDES | Zona07 | M | 146.02 | VCA | VIA | REDE | LINEAR | Zona07_PB18_Rede_TR029 | TERCIÁRIA | A.RED.SSB-D014.V03.T01.019/037 | 019/037 | REVISÃO 08 | 2025-08-13 | ST MORRO DA CRUZ | CHÁCARA 35S/N | S/DEFINIÇÃO | 3.7 | TRECHO DE Zona07_PB18_Rede_NÓ56.4 A Zona07_PB17_Rede_NÓ1.5; INCLUI 0,22 M DE TUBO DESENHADO NO PRÓPRIO NÓ (nó: anel de ponta/toco) | 5.8.44 | TUBO PEADPEAD63VCAREDESZona07 | 1.2 | 1.363 | 0.65 | 0.1 | 0.45518 | 0.363 | 3.7 | 146.02 | 146.02 | 1 | 292.04 | 129.3664 | 9.4913 | 33.9982 | 85.4217 | 1.4075 | 1.124 | 0.15556 | 88.7981 | 12.2894 | 22.4805 | 3.1112 | 11.7688 | 43.4666 | 0.47813 | 398.0505 | 0 | 0 | 162.5955 | 2.9204 | 146.02 | 9.9294 | 7.301 | Zona07REDES | EQUIPE ZONA 07 | Rede | PB18 | Zona07_PB18_Rede_NÓ56.4 | Zona07_PB17_Rede_NÓ1.5 | B710, B713 | 203917.469 | 8236398.629 | 203814.069 | 8236431.467 | -15.9336 | -47.766 | Zona07_PB18_Rede_NÓ56.4
809 | https://www.google.com/maps/dir/-15.917302,-47.760003/-15.9337019,-47.7651921/data=!4m3!4m2!3e0!5i1 | TUBO PEAD | PN10 | PE100 | TUBO PEAD | TERMOFUSÃO | 160 | PEAD | REDES | Zona07 | M | 38.34 | VCA | VIA | REDE | LINEAR | Zona07_PB18_Rede_TR030 | SECUNDÁRIA | A.RED.SSB-D014.V03.T01.019/037 | 019/037 | REVISÃO 08 | 2025-08-13 | ST MORRO DA CRUZ | Q 36 | S/DEFINIÇÃO | 3.6 | TRECHO DE Zona07_PB18_Rede_NÓ56.6 A Zona07_PB18_Rede_NÓ56.7 | 5.8.37 | TUBO PEADPEAD160VCAREDESZona07 | 1.2 | 1.46 | 0.75 | 0.1 | 0.77087 | 0.46 | 3.6 | 38.34 | 38.34 | 0 | 76.68 | 41.9823 | 2.8755 | 12.4564 | 25.8795 | 0.45678 | 0.36477 | 0.050482 | 28.817 | 3.9882 | 7.2954 | 1.0097 | 3.0901 | 15.9276 | 0.1752 | 111.9528 | 0 | 0 | 57.9701 | 0.7668 | 38.34 | 2.6071 | 1.917 | Zona07REDES | EQUIPE ZONA 07 | Rede | PB18 | Zona07_PB18_Rede_NÓ56.6 | Zona07_PB18_Rede_NÓ56.7 | AF36 | 203952.119 | 8236435.853 | 203978.152 | 8236464 | -15.9336 | -47.7651 | Zona07_PB18_Rede_NÓ56.6
810 | https://www.google.com/maps/dir/-15.917302,-47.760003/-15.9340390,-47.7648761/data=!4m3!4m2!3e0!5i1 | TUBO PEAD | PN10 | PE100 | TUBO PEAD | ELETROFUSÃO | 63 | PEAD | REDES | Zona07 | M | 102.8 | VCA | VIA | REDE | LINEAR | Zona07_PB18_Rede_TR031 | TERCIÁRIA | A.RED.SSB-D014.V03.T01.019/037 | 019/037 | REVISÃO 08 | 2025-08-13 | ST ZUMBI DOS PALMARES | CHÁCARA 18 | S/DEFINIÇÃO | 3.7 | TRECHO DE Zona07_PB18_Rede_NÓ1.7 A Zona07_PB18_Rede_NÓ1.8 | 5.8.44 | TUBO PEADPEAD63VCAREDESZona07 | 1.2 | 1.363 | 0.65 | 0.1 | 0.32045 | 0.363 | 3.7 | 102.8 | 102.8 | 1 | 205.6 | 91.0757 | 6.682 | 23.9352 | 60.138 | 0.99093 | 0.79133 | 0.10951 | 62.515 | 8.6519 | 15.8266 | 2.1904 | 8.2854 | 30.601 | 0.33661 | 280.2328 | 0 | 0 | 114.4693 | 2.056 | 102.8 | 6.9904 | 5.14 | Zona07REDES | EQUIPE ZONA 07 | Rede | PB18 | Zona07_PB18_Rede_NÓ1.7 | Zona07_PB18_Rede_NÓ1.8 | 2C447, 2CD3B, B21E | 203986.467 | 8236398.971 | 204009.996 | 8236484.189 | -15.9336 | -47.765 | Zona07_PB18_Rede_NÓ1.7
811 | https://www.google.com/maps/dir/-15.917302,-47.760003/-15.9343535,-47.7638444/data=!4m3!4m2!3e0!5i2 | TUBO PEAD | PN10 | PE100 | TUBO PEAD | ELETROFUSÃO | 63 | PEAD | REDES | Zona07 | M | 165.15 | VCA | VIA | REDE | LINEAR | Zona07_PB18_Rede_TR032 | TERCIÁRIA | A.RED.SSB-D014.V03.T01.019/037 | 019/037 | REVISÃO 08 | 2025-08-13 | ST ZUMBI DOS PALMARES | Q 19 | S/DEFINIÇÃO | 5.3 | TRECHO DE Zona07_PB18_Rede_NÓ2.9 A Zona07_PB18_Rede_NÓ1.9; INCLUI 0,61 M DE TUBO DESENHADO NO PRÓPRIO NÓ (NÓ2.9: anel de ponta/toco) | 5.8.44 | TUBO PEADPEAD63VCAREDESZona07 | 1.2 | 1.363 | 0.65 | 0.1 | 0.51481 | 0.363 | 5.3 | 165.15 | 165.15 | 2 | 330.3 | 146.3146 | 10.7348 | 38.4523 | 96.6128 | 1.5919 | 1.2713 | 0.17594 | 100.4315 | 13.8994 | 25.4257 | 3.5188 | 13.3107 | 49.1611 | 0.54077 | 450.1989 | 0 | 0 | 263.42 | 3.303 | 165.15 | 11.2302 | 8.2575 | Zona07REDES | EQUIPE ZONA 07 | Rede | PB18 | Zona07_PB18_Rede_NÓ2.9 | Zona07_PB18_Rede_NÓ1.9 | B605, B608 | 204097.277 | 8236366.192 | 204046.868 | 8236522.752 | -15.9336 | -47.7641 | Zona07_PB18_Rede_NÓ2.9
812 | https://www.google.com/maps/dir/-15.917302,-47.760003/-15.9338664,-47.7653539/data=!4m3!4m2!3e0!5i1 | TUBO PEAD | PN10 | PE100 | TUBO PEAD | TERMOFUSÃO | 160 | PEAD | REDES | Zona07 | M | 25.71 | VCA | VIA | REDE | LINEAR | Zona07_PB18_Rede_TR033 | SECUNDÁRIA | A.RED.SSB-D014.V03.T01.019/037 | 019/037 | REVISÃO 08 | 2025-08-13 | ST MORRO DA CRUZ | CHÁCARA 35S/N | S/DEFINIÇÃO | 3.7 | TRECHO DE Zona07_PB18_Rede_NÓ56.5 A Zona07_PB18_Rede_NÓ56.6; INCLUI 0,56 M DE TUBO DESENHADO NO PRÓPRIO NÓ (NÓ56.5: anel de ponta/toco) | 5.8.37 | TUBO PEADPEAD160VCAREDESZona07 | 1.2 | 1.46 | 0.75 | 0.1 | 0.51693 | 0.46 | 3.7 | 25.71 | 25.71 | 0 | 51.42 | 28.1525 | 1.9283 | 8.353 | 17.3543 | 0.30631 | 0.24461 | 0.033852 | 19.3241 | 2.6744 | 4.8922 | 0.67706 | 2.0722 | 10.6807 | 0.11749 | 75.0732 | 0 | 0 | 39.9533 | 0.5142 | 25.71 | 1.7483 | 1.2855 | Zona07REDES | EQUIPE ZONA 07 | Rede | PB18 | Zona07_PB18_Rede_NÓ56.5 | Zona07_PB18_Rede_NÓ56.6 | AF39 | 203935.033 | 8236417.398 | 203952.119 | 8236435.853 | -15.9338 | -47.7653 | Zona07_PB18_Rede_NÓ56.5
813 | https://www.google.com/maps/dir/-15.917302,-47.760003/-15.9344706,-47.7642697/data=!4m3!4m2!3e0!5i1 | TUBO PEAD | PN10 | PE100 | TUBO PEAD | ELETROFUSÃO | 63 | PEAD | REDES | Zona07 | M | 138.68 | VCA | VIA | REDE | LINEAR | Zona07_PB18_Rede_TR034 | TERCIÁRIA | A.RED.SSB-D014.V03.T01.019/037 | 019/037 | REVISÃO 08 | 2025-08-13 | ST ZUMBI DOS PALMARES | CHÁCARA 19 | S/DEFINIÇÃO | 3.7 | TRECHO DE Zona07_PB18_Rede_NÓ2.7 A Zona07_PB18_Rede_NÓ1.8 | 5.8.44 | TUBO PEADPEAD63VCAREDESZona07 | 1.2 | 1.363 | 0.65 | 0.1 | 0.4323 | 0.363 | 3.7 | 138.68 | 138.68 | 1 | 277.36 | 122.8635 | 9.0142 | 32.2892 | 81.1278 | 1.3368 | 1.0675 | 0.14774 | 84.3345 | 11.6717 | 21.3505 | 2.9548 | 11.1773 | 41.2816 | 0.4541 | 378.0417 | 0 | 0 | 154.4223 | 2.7736 | 138.68 | 9.4302 | 6.934 | Zona07REDES | EQUIPE ZONA 07 | Rede | PB18 | Zona07_PB18_Rede_NÓ2.7 | Zona07_PB18_Rede_NÓ1.8 | 2C43C, 2CD3A, 37C0A, B602 | 204052.064 | 8236352.052 | 204009.996 | 8236484.189 | -15.9339 | -47.7645 | Zona07_PB18_Rede_NÓ2.7
814 | https://www.google.com/maps/dir/-15.917302,-47.760003/-15.9340339,-47.7655201/data=!4m3!4m2!3e0!5i1 | TUBO PEAD | PN10 | PE100 | TUBO PEAD | TERMOFUSÃO | 160 | PEAD | REDES | Zona07 | M | 25.15 | VCA | VIA | REDE | LINEAR | Zona07_PB18_Rede_TR035 | SECUNDÁRIA | A.RED.SSB-D014.V03.T01.019/037 | 019/037 | REVISÃO 08 | 2025-08-13 | ST MORRO DA CRUZ | CHÁCARA 35S/N | S/DEFINIÇÃO | 3.7 | TRECHO DE Zona07_PB18_Rede_NÓ56.4 A Zona07_PB18_Rede_NÓ56.5 | 5.8.37 | TUBO PEADPEAD160VCAREDESZona07 | 1.2 | 1.46 | 0.75 | 0.1 | 0.50567 | 0.46 | 3.7 | 25.15 | 25.15 | 0 | 50.3 | 27.5392 | 1.8862 | 8.1711 | 16.9763 | 0.29964 | 0.23928 | 0.033115 | 18.9032 | 2.6161 | 4.7856 | 0.66231 | 2.027 | 10.4481 | 0.11493 | 73.438 | 0 | 0 | 39.0831 | 0.503 | 25.15 | 1.7102 | 1.2575 | Zona07REDES | EQUIPE ZONA 07 | Rede | PB18 | Zona07_PB18_Rede_NÓ56.4 | Zona07_PB18_Rede_NÓ56.5 | AD7A | 203917.469 | 8236398.629 | 203934.654 | 8236416.989 | -15.934 | -47.7654 | Zona07_PB18_Rede_NÓ56.4
815 | https://www.google.com/maps/dir/-15.917302,-47.760003/-15.9337250,-47.7664810/data=!4m3!4m2!3e0!5i2 | TUBO PEAD | PN10 | PE100 | TUBO PEAD | ELETROFUSÃO | 63 | PEAD | REDES | Zona07 | M | 97.86 | VCA | VIA | REDE | LINEAR | Zona07_PB18_Rede_TR036 | TERCIÁRIA | A.RED.SSB-D014.V03.T01.019/037 | 019/037 | REVISÃO 08 | 2025-08-13 | ST MORRO DA CRUZ | CHÁCARA 35 | S/DEFINIÇÃO | 3.8 | TRECHO DE Zona07_PB17_Rede_NÓ1.5 A Zona07_PB18_Rede_NÓ56.2 | 5.8.44 | TUBO PEADPEAD63VCAREDESZona07 | 1.2 | 1.363 | 0.65 | 0.1 | 0.30505 | 0.363 | 3.8 | 97.86 | 97.86 | 1 | 195.72 | 86.6991 | 6.3609 | 22.785 | 57.2481 | 0.94331 | 0.7533 | 0.10425 | 59.5109 | 8.2361 | 15.0661 | 2.0851 | 7.8873 | 29.1305 | 0.32044 | 266.7664 | 0 | 0 | 111.9137 | 1.9572 | 97.86 | 6.6545 | 4.893 | Zona07REDES | EQUIPE ZONA 07 | Rede | PB18 | Zona07_PB17_Rede_NÓ1.5 | Zona07_PB18_Rede_NÓ56.2 | B33B | 203814.069 | 8236431.467 | 203884.823 | 8236363.936 | -15.934 | -47.7662 | Zona07_PB17_Rede_NÓ1.5
816 | https://www.google.com/maps/dir/-15.917302,-47.760003/-15.9343287,-47.7651906/data=!4m3!4m2!3e0!5i1 | TUBO PEAD | PN10 | PE100 | TUBO PEAD | ELETROFUSÃO | 63 | PEAD | REDES | Zona07 | M | 58.29 | VCA | VIA | REDE | LINEAR | Zona07_PB18_Rede_TR037 | TERCIÁRIA | A.RED.SSB-D014.V03.T01.019/037 | 019/037 | REVISÃO 08 | 2025-08-13 | ST MORRO DA CRUZ | CHÁCARA 18 | S/DEFINIÇÃO | 3.7 | TRECHO DE Zona07_PB18_Rede_NÓ2.4 A Zona07_PB18_Rede_NÓ56.5; INCLUI 1,43 M DE TUBO DESENHADO NO PRÓPRIO NÓ (NÓ2.4: anel de ponta/toco) | 5.8.44 | TUBO PEADPEAD63VCAREDESZona07 | 1.2 | 1.363 | 0.65 | 0.1 | 0.1817 | 0.363 | 3.7 | 58.29 | 58.29 | 1 | 116.58 | 51.642 | 3.7889 | 13.5718 | 34.0996 | 0.56188 | 0.4487 | 0.062097 | 35.4475 | 4.9058 | 8.974 | 1.242 | 4.698 | 17.3515 | 0.19087 | 158.8985 | 0 | 0 | 64.9068 | 1.1658 | 58.29 | 3.9637 | 2.9145 | Zona07REDES | EQUIPE ZONA 07 | Rede | PB18 | Zona07_PB18_Rede_NÓ2.4 | Zona07_PB18_Rede_NÓ56.5 | 10541, 2FEE3, 56046, AD80 | 203953.203 | 8236366.456 | 203935.026 | 8236417.404 | -15.9341 | -47.7653 | Zona07_PB18_Rede_NÓ2.4
817 | https://www.google.com/maps/dir/-15.917302,-47.760003/-15.9341771,-47.7656573/data=!4m3!4m2!3e0!5i1 | TUBO PEAD | PN10 | PE100 | TUBO PEAD | TERMOFUSÃO | 160 | PEAD | REDES | Zona07 | M | 21.41 | VCA | VIA | REDE | LINEAR | Zona07_PB18_Rede_TR038 | SECUNDÁRIA | A.RED.SSB-D014.V03.T01.019/037 | 019/037 | REVISÃO 08 | 2025-08-13 | ST MORRO DA CRUZ | CHÁCARA 35S/N | S/DEFINIÇÃO | 3.7 | TRECHO DE Zona07_PB18_Rede_NÓ56.3 A Zona07_PB18_Rede_NÓ56.4 | 5.8.37 | TUBO PEADPEAD160VCAREDESZona07 | 1.2 | 1.46 | 0.75 | 0.1 | 0.43047 | 0.46 | 3.7 | 21.41 | 21.41 | 0 | 42.82 | 23.444 | 1.6058 | 6.956 | 14.4518 | 0.25508 | 0.2037 | 0.02819 | 16.0921 | 2.2271 | 4.074 | 0.56382 | 1.7256 | 8.8944 | 0.097838 | 62.5172 | 0 | 0 | 33.2711 | 0.4282 | 21.41 | 1.4559 | 1.0705 | Zona07REDES | EQUIPE ZONA 07 | Rede | PB18 | Zona07_PB18_Rede_NÓ56.3 | Zona07_PB18_Rede_NÓ56.4 | AF3C | 203902.839 | 8236382.998 | 203917.469 | 8236398.629 | -15.9341 | -47.7656 | Zona07_PB18_Rede_NÓ56.3
818 | https://www.google.com/maps/dir/-15.917302,-47.760003/-15.9340390,-47.7648761/data=!4m3!4m2!3e0!5i1 | TUBO PEAD | PN10 | PE100 | TUBO PEAD | ELETROFUSÃO | 63 | PEAD | REDES | Zona07 | M | 49.84 | VCA | VIA | REDE | LINEAR | Zona07_PB18_Rede_TR039 | TERCIÁRIA | A.RED.SSB-D014.V03.T01.019/037 | 019/037 | REVISÃO 08 | 2025-08-13 | ST ZUMBI DOS PALMARES | CHÁCARA 18 | S/DEFINIÇÃO | 3.7 | TRECHO DE Zona07_PB18_Rede_NÓ1.7 A Zona07_PB18_Rede_NÓ2.5 | 5.8.44 | TUBO PEADPEAD63VCAREDESZona07 | 1.2 | 1.363 | 0.65 | 0.1 | 0.15536 | 0.363 | 3.7 | 49.84 | 49.84 | 0 | 99.68 | 44.1557 | 3.2396 | 11.6044 | 29.1564 | 0.48043 | 0.38366 | 0.053095 | 30.3088 | 4.1947 | 7.6731 | 1.0619 | 4.017 | 14.8362 | 0.1632 | 135.8638 | 0 | 0 | 55.4976 | 0.9968 | 49.84 | 3.3891 | 2.492 | Zona07REDES | EQUIPE ZONA 07 | Rede | PB18 | Zona07_PB18_Rede_NÓ1.7 | Zona07_PB18_Rede_NÓ2.5 | AF45 | 203986.467 | 8236398.971 | 203954.004 | 8236361.24 | -15.9342 | -47.765 | Zona07_PB18_Rede_NÓ1.7
819 | https://www.google.com/maps/dir/-15.917302,-47.760003/-15.9343432,-47.7658290/data=!4m3!4m2!3e0!5i1 | TUBO PEAD | PN10 | PE100 | TUBO PEAD | TERMOFUSÃO | 160 | PEAD | REDES | Zona07 | M | 26.23 | VCA | VIA | REDE | LINEAR | Zona07_PB18_Rede_TR040 | SECUNDÁRIA | A.RED.SSB-D014.V03.T01.019/037 | 019/037 | REVISÃO 08 | 2025-08-13 | ST MORRO DA CRUZ | CHÁCARA 35S/N | S/DEFINIÇÃO | 3.7 | TRECHO DE Zona07_PB18_Rede_NÓ56.2 A Zona07_PB18_Rede_NÓ56.3; INCLUI 0,53 M DE TUBO DESENHADO NO PRÓPRIO NÓ (NÓ56.3: anel de ponta/toco) | 5.8.37 | TUBO PEADPEAD160VCAREDESZona07 | 1.2 | 1.46 | 0.75 | 0.1 | 0.52739 | 0.46 | 3.7 | 26.23 | 26.23 | 0 | 52.46 | 28.7218 | 1.9672 | 8.522 | 17.7052 | 0.3125 | 0.24956 | 0.034537 | 19.7149 | 2.7285 | 4.9911 | 0.69076 | 2.1141 | 10.8967 | 0.11986 | 76.5916 | 0 | 0 | 40.7614 | 0.5246 | 26.23 | 1.7836 | 1.3115 | Zona07REDES | EQUIPE ZONA 07 | Rede | PB18 | Zona07_PB18_Rede_NÓ56.2 | Zona07_PB18_Rede_NÓ56.3 | AD7D | 203884.823 | 8236363.936 | 203902.479 | 8236382.614 | -15.9343 | -47.7657 | Zona07_PB18_Rede_NÓ56.2
820 | https://www.google.com/maps/dir/-15.917302,-47.760003/-15.9345770,-47.7647017/data=!4m3!4m2!3e0!5i1 | TUBO PEAD | PN10 | PE100 | TUBO PEAD | ELETROFUSÃO | 63 | PEAD | REDES | Zona07 | M | 66.44 | VCA | VIA | REDE | LINEAR | Zona07_PB18_Rede_TR041 | TERCIÁRIA | A.RED.SSB-D014.V03.T01.019/037 | 019/037 | REVISÃO 08 | 2025-08-13 | ST ZUMBI DOS PALMARES | CHÁCARA 18 | S/DEFINIÇÃO | 3.7 | TRECHO DE Zona07_PB18_Rede_NÓ54.6 A Zona07_PB18_Rede_NÓ1.7; INCLUI 4,00 M DE TUBO DESENHADO NO PRÓPRIO NÓ (NÓ54.6: anel de ponta/toco) | 5.8.44 | TUBO PEADPEAD63VCAREDESZona07 | 1.2 | 1.363 | 0.65 | 0.1 | 0.20711 | 0.363 | 3.7 | 66.44 | 66.44 | 1 | 132.88 | 58.8625 | 4.3186 | 15.4694 | 38.8674 | 0.64044 | 0.51144 | 0.070779 | 40.4037 | 5.5918 | 10.2288 | 1.4156 | 5.3549 | 19.7776 | 0.21755 | 181.1154 | 0 | 0 | 73.9819 | 1.3288 | 66.44 | 4.5179 | 3.322 | Zona07REDES | EQUIPE ZONA 07 | Rede | PB18 | Zona07_PB18_Rede_NÓ54.6 | Zona07_PB18_Rede_NÓ1.7 | B13A | 204005.937 | 8236339.656 | 203986.467 | 8236398.971 | -15.9343 | -47.7648 | Zona07_PB18_Rede_NÓ54.6
821 | https://www.google.com/maps/dir/-15.917302,-47.760003/-15.9312884,-47.7691603/data=!4m3!4m2!3e0!5i1 | TUBO PEAD | PN10 | PE100 | TUBO PEAD | TERMOFUSÃO | 160 | PEAD | REDES | Zona07 | M | 907.56 | VCA | VIA | REDE | LINEAR | Zona07_PB18_Rede_TR042 | SECUNDÁRIA | A.RED.SSB-D014.V03.T01.019/037 | 019/037 | REVISÃO 08 | 2025-08-13 | ST MORRO DA CRUZ | CHÁCARA 46 | S/DEFINIÇÃO | 4.5 | TRECHO DE Zona09_PB14_Rede_NÓ9.4 A Zona07_PB18_Rede_NÓ9.2 | 5.8.37 | TUBO PEADPEAD160VCAREDESZona07 | 1.2 | 1.46 | 0.75 | 0.1 | 18.2476 | 0.46 | 4.5 | 907.56 | 907.56 | 9 | 1815.12 | 993.7782 | 68.067 | 294.8606 | 612.603 | 10.8126 | 8.6347 | 1.195 | 682.1371 | 94.4058 | 172.6929 | 23.9002 | 73.147 | 377.0279 | 4.1473 | 2650.0752 | 0 | 0 | 1715.2884 | 18.1512 | 907.56 | 61.7141 | 45.378 | Zona07REDES | EQUIPE ZONA 07 | Rede | PB18 | Zona09_PB14_Rede_NÓ9.4 | Zona07_PB18_Rede_NÓ9.2 | 6CD25 | 203523.446 | 8236697.429 | 204109.667 | 8236597.615 | -15.9344 | -47.7667 | Zona09_PB14_Rede_NÓ9.4
822 | https://www.google.com/maps/dir/-15.917302,-47.760003/-15.9344706,-47.7642697/data=!4m3!4m2!3e0!5i1 | TUBO PEAD | PN10 | PE100 | TUBO PEAD | ELETROFUSÃO | 63 | PEAD | REDES | Zona07 | M | 47.37 | VCA | VIA | REDE | LINEAR | Zona07_PB18_Rede_TR043 | TERCIÁRIA | A.RED.SSB-D014.V03.T01.019/037 | 019/037 | REVISÃO 08 | 2025-08-13 | ST ZUMBI DOS PALMARES | CHÁCARA 19 | S/DEFINIÇÃO | 3.7 | TRECHO DE Zona07_PB18_Rede_NÓ2.7 A Zona07_PB18_Rede_NÓ2.9 | 5.8.44 | TUBO PEADPEAD63VCAREDESZona07 | 1.2 | 1.363 | 0.65 | 0.1 | 0.14766 | 0.363 | 3.7 | 47.37 | 47.37 | 0 | 94.74 | 41.9675 | 3.0791 | 11.0293 | 27.7114 | 0.45662 | 0.36464 | 0.050464 | 28.8068 | 3.9868 | 7.2929 | 1.0093 | 3.8179 | 14.1009 | 0.15511 | 129.1306 | 0 | 0 | 52.7472 | 0.9474 | 47.37 | 3.2212 | 2.3685 | Zona07REDES | EQUIPE ZONA 07 | Rede | PB18 | Zona07_PB18_Rede_NÓ2.7 | Zona07_PB18_Rede_NÓ2.9 | 2C9D1, 2C9D2 | 204052.064 | 8236352.052 | 204097.456 | 8236365.613 | -15.9344 | -47.7641 | Zona07_PB18_Rede_NÓ2.7
823 | https://www.google.com/maps/dir/-15.917302,-47.760003/-15.9346511,-47.7655167/data=!4m3!4m2!3e0!5i1 | TUBO PEAD | PN10 | PE100 | TUBO PEAD | ELETROFUSÃO | 63 | PEAD | REDES | Zona07 | M | 57.93 | VCA | VIA | REDE | LINEAR | Zona07_PB18_Rede_TR044 | TERCIÁRIA | A.RED.SSB-D014.V03.T01.019/037 | 019/037 | REVISÃO 08 | 2025-08-13 | ST MORRO DA CRUZ | CHÁCARA 17 | S/DEFINIÇÃO | 3.8 | TRECHO DE Zona07_PB18_Rede_NÓ1.4 A Zona07_PB18_Rede_NÓ56.3; INCLUI 0,44 M DE TUBO DESENHADO NO PRÓPRIO NÓ (NÓ56.3: anel de ponta/toco) | 5.8.44 | TUBO PEADPEAD63VCAREDESZona07 | 1.2 | 1.363 | 0.65 | 0.1 | 0.18058 | 0.363 | 3.8 | 57.93 | 57.93 | 1 | 115.86 | 51.3231 | 3.7654 | 13.488 | 33.889 | 0.55841 | 0.44593 | 0.061713 | 35.2286 | 4.8755 | 8.9186 | 1.2343 | 4.669 | 17.2443 | 0.18969 | 157.9172 | 0 | 0 | 66.2493 | 1.1586 | 57.93 | 3.9392 | 2.8965 | Zona07REDES | EQUIPE ZONA 07 | Rede | PB18 | Zona07_PB18_Rede_NÓ1.4 | Zona07_PB18_Rede_NÓ56.3 | 1054E, 2FEE2, 5603E | 203918.74 | 8236330.289 | 203902.96 | 8236382.575 | -15.9344 | -47.7656 | Zona07_PB18_Rede_NÓ1.4
824 | https://www.google.com/maps/dir/-15.917302,-47.760003/-15.9340800,-47.7668675/data=!4m3!4m2!3e0!5i2 | TUBO PEAD | PN10 | PE100 | TUBO PEAD | TERMOFUSÃO | 160 | PEAD | REDES | Zona07 | M | 101.37 | VCA | VIA | REDE | LINEAR | Zona07_PB18_Rede_TR045 | SECUNDÁRIA | A.RED.SSB-D014.V03.T01.019/037 | 019/037 | REVISÃO 08 | 2025-08-13 | ST MORRO DA CRUZ |  | S/DEFINIÇÃO | 5.9 | TRECHO DE Zona07_PB17_Rede_NÓ56.2 A Zona07_PB18_Rede_NÓ56.1; INCLUI 0,25 M DE TUBO DESENHADO NO PRÓPRIO NÓ (NÓ56.2, NÓ56.1: anel de ponta/toco) | 5.8.37 | TUBO PEADPEAD160VCAREDESZona07 | 1.2 | 1.46 | 0.75 | 0.1 | 2.0382 | 0.46 | 5.9 | 101.37 | 101.37 | 1 | 202.74 | 111.0002 | 7.6028 | 32.9345 | 68.4248 | 1.2077 | 0.96445 | 0.13347 | 76.1914 | 10.5447 | 19.2889 | 2.6695 | 8.1702 | 42.1122 | 0.46323 | 296.0004 | 0 | 0 | 251.1949 | 2.0274 | 101.37 | 6.8932 | 5.0685 | Zona07REDES | EQUIPE ZONA 07 | Rede | PB18 | Zona07_PB17_Rede_NÓ56.2 | Zona07_PB18_Rede_NÓ56.1 | 2F911, 2F919 | 203772.866 | 8236391.22 | 203841.878 | 8236321.937 | -15.9344 | -47.7666 | Zona07_PB17_Rede_NÓ56.2
825 | https://www.google.com/maps/dir/-15.917302,-47.760003/-15.9343287,-47.7651906/data=!4m3!4m2!3e0!5i1 | TUBO PEAD | PN10 | PE100 | TUBO PEAD | ELETROFUSÃO | 63 | PEAD | REDES | Zona07 | M | 48.69 | VCA | VIA | REDE | LINEAR | Zona07_PB18_Rede_TR046 | TERCIÁRIA | A.RED.SSB-D014.V03.T01.019/037 | 019/037 | REVISÃO 08 | 2025-08-13 | ST MORRO DA CRUZ | CHÁCARA 18 | S/DEFINIÇÃO | 3.7 | TRECHO DE Zona07_PB18_Rede_NÓ2.4 A Zona07_PB18_Rede_NÓ1.4 | 5.8.44 | TUBO PEADPEAD63VCAREDESZona07 | 1.2 | 1.363 | 0.65 | 0.1 | 0.15178 | 0.363 | 3.7 | 48.69 | 48.69 | 0 | 97.38 | 43.1369 | 3.1648 | 11.3366 | 28.4837 | 0.46934 | 0.3748 | 0.05187 | 29.6095 | 4.0979 | 7.4961 | 1.0374 | 3.9243 | 14.4938 | 0.15943 | 132.7289 | 0 | 0 | 54.217 | 0.9738 | 48.69 | 3.3109 | 2.4345 | Zona07REDES | EQUIPE ZONA 07 | Rede | PB18 | Zona07_PB18_Rede_NÓ2.4 | Zona07_PB18_Rede_NÓ1.4 | 1054E, 1055E | 203952.768 | 8236365.094 | 203918.74 | 8236330.289 | -15.9345 | -47.7654 | Zona07_PB18_Rede_NÓ2.4
826 | https://www.google.com/maps/dir/-15.917302,-47.760003/-15.9347187,-47.7662325/data=!4m3!4m2!3e0!5i1 | TUBO PEAD | PN10 | PE100 | TUBO PEAD | TERMOFUSÃO | 160 | PEAD | REDES | Zona07 | M | 59.95 | VCA | VIA | REDE | LINEAR | Zona07_PB18_Rede_TR047 | SECUNDÁRIA | A.RED.SSB-D014.V03.T01.019/037 | 019/037 | REVISÃO 08 | 2025-08-13 | ST MORRO DA CRUZ | CHÁCARA 17 | S/DEFINIÇÃO | 3.8 | TRECHO DE Zona07_PB18_Rede_NÓ56.1 A Zona07_PB18_Rede_NÓ56.2 | 5.8.37 | TUBO PEADPEAD160VCAREDESZona07 | 1.2 | 1.46 | 0.75 | 0.1 | 1.2054 | 0.46 | 3.8 | 59.95 | 59.95 | 1 | 119.9 | 65.6453 | 4.4962 | 19.4774 | 40.4663 | 0.71424 | 0.57037 | 0.078935 | 45.0594 | 6.2361 | 11.4074 | 1.5788 | 4.8318 | 24.905 | 0.27395 | 175.054 | 0 | 0 | 95.6802 | 1.199 | 59.95 | 4.0766 | 2.9975 | Zona07REDES | EQUIPE ZONA 07 | Rede | PB18 | Zona07_PB18_Rede_NÓ56.1 | Zona07_PB18_Rede_NÓ56.2 | 2F911, 2F914 | 203842.021 | 8236322.017 | 203884.823 | 8236363.936 | -15.9345 | -47.766 | Zona07_PB18_Rede_NÓ56.1
827 | https://www.google.com/maps/dir/-15.917302,-47.760003/-15.9343759,-47.7651837/data=!4m3!4m2!3e0!5i1 | TUBO PEAD | PN10 | PE100 | TUBO PEAD | ELETROFUSÃO | 63 | PEAD | REDES | Zona07 | M | 74.84 | VCA | VIA | REDE | LINEAR | Zona07_PB18_Rede_TR048 | TERCIÁRIA | A.RED.SSB-D014.V03.T01.019/037 | 019/037 | REVISÃO 08 | 2025-08-13 | ST ZUMBI DOS PALMARES | CHÁCARA 18 | S/DEFINIÇÃO | 3.7 | TRECHO DE Zona07_PB18_Rede_NÓ2.5 A Zona07_PB18_Rede_NÓ1.6; INCLUI 0,04 M DE TUBO DESENHADO NO PRÓPRIO NÓ (nó: anel de ponta/toco) | 5.8.44 | TUBO PEADPEAD63VCAREDESZona07 | 1.2 | 1.363 | 0.65 | 0.1 | 0.23329 | 0.363 | 3.7 | 74.84 | 74.84 | 1 | 149.68 | 66.3045 | 4.8646 | 17.4252 | 43.7814 | 0.72141 | 0.5761 | 0.079728 | 45.5119 | 6.2987 | 11.522 | 1.5946 | 6.0319 | 22.278 | 0.24506 | 204.0138 | 0 | 0 | 83.3355 | 1.4968 | 74.84 | 5.0891 | 3.742 | Zona07REDES | EQUIPE ZONA 07 | Rede | PB18 | Zona07_PB18_Rede_NÓ2.5 | Zona07_PB18_Rede_NÓ1.6 | 1051C, 10524 | 203954.004 | 8236361.24 | 203977.456 | 8236290.245 | -15.9347 | -47.7651 | Zona07_PB18_Rede_NÓ2.5
828 | https://www.google.com/maps/dir/-15.917302,-47.760003/-15.9347187,-47.7662325/data=!4m3!4m2!3e0!5i1 | TUBO PEAD | PN10 | PE100 | TUBO PEAD | ELETROFUSÃO | 63 | PEAD | REDES | Zona07 | M | 14.26 | VCA | VIA | REDE | LINEAR | Zona07_PB18_Rede_TR049 | TERCIÁRIA | A.RED.SSB-D014.V03.T01.019/037 | 019/037 | REVISÃO 08 | 2025-08-13 | ST MORRO DA CRUZ | CHÁCARA 17 | S/DEFINIÇÃO | 3.8 | TRECHO DE Zona07_PB18_Rede_NÓ56.1 A Zona07_PB18_Rede_NÓ2.1; INCLUI 0,32 M DE TUBO DESENHADO NO PRÓPRIO NÓ (NÓ56.1: anel de ponta/toco) | 5.8.44 | TUBO PEADPEAD63VCAREDESZona07 | 1.2 | 1.363 | 0.65 | 0.1 | 0.044452 | 0.363 | 3.8 | 14.26 | 14.26 | 0 | 28.52 | 12.6336 | 0.9269 | 3.3202 | 8.3421 | 0.13746 | 0.10977 | 0.015191 | 8.6718 | 1.2002 | 2.1954 | 0.30384 | 1.1493 | 4.2449 | 0.046693 | 38.8728 | 0 | 0 | 16.3079 | 0.2852 | 14.26 | 0.96968 | 0.713 | Zona07REDES | EQUIPE ZONA 07 | Rede | PB18 | Zona07_PB18_Rede_NÓ56.1 | Zona07_PB18_Rede_NÓ2.1 | 2FCB5 | 203842.149 | 8236321.787 | 203853.975 | 8236316.076 | -15.9347 | -47.7662 | Zona07_PB18_Rede_NÓ56.1
829 | https://www.google.com/maps/dir/-15.917302,-47.760003/-15.9347717,-47.7661229/data=!4m3!4m2!3e0!5i1 | TUBO PEAD | PN10 | PE100 | TUBO PEAD | ELETROFUSÃO | 63 | PEAD | REDES | Zona07 | M | 52.39 | VCA | VIA | REDE | LINEAR | Zona07_PB18_Rede_TR050 | TERCIÁRIA | A.RED.SSB-D014.V03.T01.019/037 | 019/037 | REVISÃO 08 | 2025-08-13 | ST MORRO DA CRUZ | CHÁCARA 17 | S/DEFINIÇÃO | 3.8 | TRECHO DE Zona07_PB18_Rede_NÓ2.1 A Zona07_PB17_Rede_NÓ54.9; INCLUI 3,96 M DE TUBO DESENHADO NO PRÓPRIO NÓ (NÓ54.9: anel de ponta/toco) | 5.8.44 | TUBO PEADPEAD63VCAREDESZona07 | 1.2 | 1.363 | 0.65 | 0.1 | 0.16331 | 0.363 | 3.8 | 52.39 | 52.39 | 1 | 104.78 | 46.4149 | 3.4053 | 12.1981 | 30.6482 | 0.50501 | 0.40329 | 0.055812 | 31.8596 | 4.4093 | 8.0657 | 1.1163 | 4.2225 | 15.5952 | 0.17155 | 142.8151 | 0 | 0 | 59.9137 | 1.0478 | 52.39 | 3.5625 | 2.6195 | Zona07REDES | EQUIPE ZONA 07 | Rede | PB18 | Zona07_PB18_Rede_NÓ2.1 | Zona07_PB17_Rede_NÓ54.9 | 2FCB5 | 203853.975 | 8236316.076 | 203822.749 | 8236279.485 | -15.9349 | -47.7663 | Zona07_PB18_Rede_NÓ2.1
830 | https://www.google.com/maps/dir/-15.917302,-47.760003/-15.9350198,-47.7649737/data=!4m3!4m2!3e0!5i1 | TUBO PEAD | PN10 | PE100 | TUBO PEAD | ELETROFUSÃO | 63 | PEAD | REDES | Zona07 | M | 43.71 | VCA | VIA | REDE | LINEAR | Zona07_PB18_Rede_TR051 | TERCIÁRIA | A.RED.SSB-D014.V03.T01.019/037 | 019/037 | REVISÃO 08 | 2025-08-13 | ST ZUMBI DOS PALMARES | CHÁCARA 18 | S/DEFINIÇÃO | 3.8 | TRECHO DE Zona07_PB18_Rede_NÓ1.6 A Zona07_PB18_Rede_NÓ2.6 | 5.8.44 | TUBO PEADPEAD63VCAREDESZona07 | 1.2 | 1.363 | 0.65 | 0.1 | 0.13625 | 0.363 | 3.8 | 43.71 | 43.71 | 0 | 87.42 | 38.7249 | 2.8411 | 10.1771 | 25.5704 | 0.42134 | 0.33647 | 0.046565 | 26.5811 | 3.6787 | 6.7294 | 0.93133 | 3.5229 | 13.0114 | 0.14313 | 119.1535 | 0 | 0 | 49.9872 | 0.8742 | 43.71 | 2.9723 | 2.1855 | Zona07REDES | EQUIPE ZONA 07 | Rede | PB18 | Zona07_PB18_Rede_NÓ1.6 | Zona07_PB18_Rede_NÓ2.6 | BB4B | 203977.456 | 8236290.245 | 204020.504 | 8236297.755 | -15.935 | -47.7648 | Zona07_PB18_Rede_NÓ1.6
831 | https://www.google.com/maps/dir/-15.917302,-47.760003/-15.9349571,-47.7645710/data=!4m3!4m2!3e0!5i1 | TUBO PEAD | PN10 | PE100 | TUBO PEAD | ELETROFUSÃO | 63 | PEAD | REDES | Zona07 | M | 22.07 | VCA | VIA | REDE | LINEAR | Zona07_PB18_Rede_TR052 | TERCIÁRIA | A.RED.SSB-D014.V03.T01.019/037 | 019/037 | REVISÃO 08 | 2025-08-13 | ST ZUMBI DOS PALMARES | CHÁCARA 18 | S/DEFINIÇÃO | 3.8 | TRECHO DE Zona07_PB18_Rede_NÓ2.6 A Zona07_PB18_Rede_NÓ54.7; INCLUI 3,00 M DE TUBO DESENHADO NO PRÓPRIO NÓ (NÓ54.7: anel de ponta/toco) | 5.8.44 | TUBO PEADPEAD63VCAREDESZona07 | 1.2 | 1.363 | 0.65 | 0.1 | 0.068798 | 0.363 | 3.8 | 22.07 | 22.07 | 0 | 44.14 | 19.5529 | 1.4345 | 5.1386 | 12.9109 | 0.21274 | 0.16989 | 0.023511 | 13.4213 | 1.8575 | 3.3978 | 0.47024 | 1.7788 | 6.5697 | 0.072267 | 60.1628 | 0 | 0 | 25.2395 | 0.4414 | 22.07 | 1.5008 | 1.1035 | Zona07REDES | EQUIPE ZONA 07 | Rede | PB18 | Zona07_PB18_Rede_NÓ2.6 | Zona07_PB18_Rede_NÓ54.7 | BB4B | 204020.504 | 8236297.755 | 204025.582 | 8236279.376 | -15.935 | -47.7645 | Zona07_PB18_Rede_NÓ2.6
832 | https://www.google.com/maps/dir/-15.917302,-47.760003/-15.9350198,-47.7649737/data=!4m3!4m2!3e0!5i1 | TUBO PEAD | PN10 | PE100 | TUBO PEAD | ELETROFUSÃO | 63 | PEAD | REDES | Zona07 | M | 19.42 | VCA | VIA | REDE | LINEAR | Zona07_PB18_Rede_TR053 | TERCIÁRIA | A.RED.SSB-D014.V03.T01.019/037 | 019/037 | REVISÃO 08 | 2025-08-13 | ST ZUMBI DOS PALMARES | CHÁCARA 18 | S/DEFINIÇÃO | 3.8 | TRECHO DE Zona07_PB18_Rede_NÓ1.6 A Zona07_PB18_Rede_NÓ54.3; INCLUI 3,09 M DE TUBO DESENHADO NO PRÓPRIO NÓ (NÓ54.3: anel de ponta/toco) | 5.8.44 | TUBO PEADPEAD63VCAREDESZona07 | 1.2 | 1.363 | 0.65 | 0.1 | 0.060537 | 0.363 | 3.8 | 19.42 | 19.42 | 0 | 38.84 | 17.2051 | 1.2623 | 4.5216 | 11.3607 | 0.1872 | 0.14949 | 0.020688 | 11.8097 | 1.6344 | 2.9898 | 0.41378 | 1.5652 | 5.7809 | 0.063589 | 52.9389 | 0 | 0 | 22.2089 | 0.3884 | 19.42 | 1.3206 | 0.971 | Zona07REDES | EQUIPE ZONA 07 | Rede | PB18 | Zona07_PB18_Rede_NÓ1.6 | Zona07_PB18_Rede_NÓ54.3 | 10524 | 203977.456 | 8236290.245 | 203982.827 | 8236274.826 | -15.9351 | -47.7649 | Zona07_PB18_Rede_NÓ1.6
833 | https://www.google.com/maps/dir/-15.917302,-47.760003/-15.9313264,-47.7627094/data=!4m3!4m2!3e0!5i2 | TUBO PEAD | PN10 | PE100 | TUBO PEAD | TERMOFUSÃO | 315 | PEAD | REDES | ADUTORA | M | 837.32 | VCA | VIA | REDE | LINEAR | Zona07_PB19_Adutora_TR001 | PRIMÁRIA | A.RED.SSB-D014.V03.T01.020/037 | 020/037 | REVISÃO 08 | 2025-08-13 | ST ZUMBI DOS PALMARES | CHÁCARA 34 | S/DEFINIÇÃO | 3.4 | TRECHO DE Zona07_PB15_Adutora_NÓ90.1 A Zona07_PB20_Adutora_NÓ97.1; INCLUI 3,95 M DE TUBO DESENHADO NO PRÓPRIO NÓ (NÓ97.1: anel de ponta/toco) | 5.8.40 | TUBO PEADPEAD315VCAREDESADUTORA | 1.2 | 1.615 | 0.9 | 0.1 | 65.2533 | 0.615 | 3.4 | 837.32 | 837.32 | 8 | 1674.64 | 1217.0446 | 75.3588 | 398.2033 | 678.2292 | 13.2418 | 10.5745 | 1.4634 | 835.3889 | 115.6154 | 211.4908 | 29.2697 | 67.4859 | 532.9529 | 5.8625 | 0 | 2704.5436 | 0 | 1831.9724 | 16.7464 | 837.32 | 56.9378 | 41.866 | ADUTORAREDES | EQUIPE ADUTORA | Adutora | PB19 | Zona07_PB15_Adutora_NÓ90.1 | Zona07_PB20_Adutora_NÓ97.1 | 2C327, 2C32E, 2C32F, 2D303 | 204214.619 | 8236702.403 | 205047.243 | 8236728.068 | -15.9313 | -47.7588 | Zona07_PB15_Adutora_NÓ90.1
834 | https://www.google.com/maps/dir/-15.917302,-47.760003/-15.9313085,-47.7559788/data=!4m3!4m2!3e0!5i1 | TUBO PEAD | PN10 | PE100 | TUBO PEAD | TERMOFUSÃO | 160 | PEAD | REDES | Zona07 | M | 117.1 | VCA | VIA | REDE | LINEAR | Zona07_PB19_Rede_TR001 | SECUNDÁRIA | A.RED.SSB-D014.V03.T01.020/037 | 020/037 | REVISÃO 08 | 2025-08-13 | ST ZUMBI DOS PALMARES | CHÁCARA 28 | S/DEFINIÇÃO | 2.6 | TRECHO DE Zona07_PB19_Rede_NÓ56.5 A Zona07_PB20_Rede_NÓ65.1 | 5.8.37 | TUBO PEADPEAD160VCAREDESZona07 | 1.2 | 1.46 | 0.75 | 0.1 | 2.3544 | 0.46 | 2.6 | 117.1 | 117.1 | 1 | 234.2 | 128.2245 | 8.7825 | 38.0451 | 79.0425 | 1.3951 | 1.1141 | 0.15418 | 88.0143 | 12.1809 | 22.2821 | 3.0838 | 9.438 | 48.6469 | 0.53511 | 341.932 | 0 | 0 | 127.8732 | 2.342 | 117.1 | 7.9628 | 5.855 | Zona07REDES | EQUIPE ZONA 07 | Rede | PB19 | Zona07_PB19_Rede_NÓ56.5 | Zona07_PB20_Rede_NÓ65.1 | 2CA93, B6C2, B6C5 | 204935.671 | 8236713.919 | 205052.555 | 8236720.135 | -15.9313 | -47.7554 | Zona07_PB19_Rede_NÓ56.5
835 | https://www.google.com/maps/dir/-15.917302,-47.760003/-15.9313164,-47.7569579/data=!4m3!4m2!3e0!5i1 | TUBO PEAD | PN10 | PE100 | TUBO PEAD | TERMOFUSÃO | 160 | PEAD | REDES | Zona07 | M | 105.4 | VCA | VIA | REDE | LINEAR | Zona07_PB19_Rede_TR002 | SECUNDÁRIA | A.RED.SSB-D014.V03.T01.020/037 | 020/037 | REVISÃO 08 | 2025-08-13 | ST ZUMBI DOS PALMARES |  | S/DEFINIÇÃO | 2.8 | TRECHO DE Zona07_PB19_Rede_NÓ56.4 A Zona07_PB19_Rede_NÓ56.5 | 5.8.37 | TUBO PEADPEAD160VCAREDESZona07 | 1.2 | 1.46 | 0.75 | 0.1 | 2.1192 | 0.46 | 2.8 | 105.4 | 105.4 | 1 | 210.8 | 115.413 | 7.905 | 34.2438 | 71.145 | 1.2557 | 1.0028 | 0.13878 | 79.2204 | 10.9639 | 20.0558 | 2.7757 | 8.495 | 43.7864 | 0.48165 | 307.768 | 0 | 0 | 123.9504 | 2.108 | 105.4 | 7.1672 | 5.27 | Zona07REDES | EQUIPE ZONA 07 | Rede | PB19 | Zona07_PB19_Rede_NÓ56.4 | Zona07_PB19_Rede_NÓ56.5 | B6CB, B6CE | 204830.783 | 8236711.66 | 204935.671 | 8236713.919 | -15.9313 | -47.7565 | Zona07_PB19_Rede_NÓ56.4
836 | https://www.google.com/maps/dir/-15.917302,-47.760003/-15.9313293,-47.7573950/data=!4m3!4m2!3e0!5i0 | TUBO PEAD | PN10 | PE100 | TUBO PEAD | TERMOFUSÃO | 160 | PEAD | REDES | Zona07 | M | 46.85 | VCA | VIA | REDE | LINEAR | Zona07_PB19_Rede_TR003 | SECUNDÁRIA | A.RED.SSB-D014.V03.T01.020/037 | 020/037 | REVISÃO 08 | 2025-08-13 | ST MORRO DA CRUZ | Q 27 | S/DEFINIÇÃO | 2.7 | TRECHO DE Zona07_PB19_Rede_NÓ56.3 A Zona07_PB19_Rede_NÓ56.4 | 5.8.37 | TUBO PEADPEAD160VCAREDESZona07 | 1.2 | 1.46 | 0.75 | 0.1 | 0.94198 | 0.46 | 2.7 | 46.85 | 46.85 | 0 | 93.7 | 51.3008 | 3.5137 | 15.2213 | 31.6238 | 0.55817 | 0.44574 | 0.061687 | 35.2132 | 4.8734 | 8.9147 | 1.2338 | 3.776 | 19.4629 | 0.21409 | 136.802 | 0 | 0 | 53.1279 | 0.937 | 46.85 | 3.1858 | 2.3425 | Zona07REDES | EQUIPE ZONA 07 | Rede | PB19 | Zona07_PB19_Rede_NÓ56.3 | Zona07_PB19_Rede_NÓ56.4 | AD65 | 204783.974 | 8236709.611 | 204830.783 | 8236711.66 | -15.9313 | -47.7572 | Zona07_PB19_Rede_NÓ56.3
837 | https://www.google.com/maps/dir/-15.917302,-47.760003/-15.9313340,-47.7583122/data=!4m3!4m2!3e0!5i1 | TUBO PEAD | PN10 | PE100 | TUBO PEAD | TERMOFUSÃO | 160 | PEAD | REDES | Zona07 | M | 98.29 | VCA | VIA | REDE | LINEAR | Zona07_PB19_Rede_TR004 | SECUNDÁRIA | A.RED.SSB-D014.V03.T01.020/037 | 020/037 | REVISÃO 08 | 2025-08-13 | ST ZUMBI DOS PALMARES | CHÁCARA 27 | S/DEFINIÇÃO | 2.9 | TRECHO DE Zona07_PB19_Rede_NÓ40.1 A Zona07_PB19_Rede_NÓ56.3 | 5.8.37 | TUBO PEADPEAD160VCAREDESZona07 | 1.2 | 1.46 | 0.75 | 0.1 | 1.9762 | 0.46 | 2.9 | 98.29 | 98.29 | 1 | 196.58 | 107.6275 | 7.3717 | 31.9338 | 66.3457 | 1.171 | 0.93514 | 0.12942 | 73.8764 | 10.2243 | 18.7029 | 2.5884 | 7.9219 | 40.8326 | 0.44916 | 287.0068 | 0 | 0 | 119.7172 | 1.9658 | 98.29 | 6.6837 | 4.9145 | Zona07REDES | EQUIPE ZONA 07 | Rede | PB19 | Zona07_PB19_Rede_NÓ40.1 | Zona07_PB19_Rede_NÓ56.3 | B6D7, B6DA | 204685.72 | 8236707.801 | 204783.974 | 8236709.611 | -15.9313 | -47.7579 | Zona07_PB19_Rede_NÓ40.1
838 | https://www.google.com/maps/dir/-15.917302,-47.760003/-15.9313466,-47.7586827/data=!4m3!4m2!3e0!5i1 | TUBO PEAD | PN10 | PE100 | TUBO PEAD | TERMOFUSÃO | 160 | PEAD | REDES | Zona07 | M | 39.72 | VCA | VIA | REDE | LINEAR | Zona07_PB19_Rede_TR005 | SECUNDÁRIA | A.RED.SSB-D014.V03.T01.020/037 | 020/037 | REVISÃO 08 | 2025-08-13 | ST ZUMBI DOS PALMARES | CHÁCARA 25 | S/DEFINIÇÃO | 2.9 | TRECHO DE Zona07_PB19_Rede_NÓ56.2 A Zona07_PB19_Rede_NÓ40.1 | 5.8.37 | TUBO PEADPEAD160VCAREDESZona07 | 1.2 | 1.46 | 0.75 | 0.1 | 0.79862 | 0.46 | 2.9 | 39.72 | 39.72 | 0 | 79.44 | 43.4934 | 2.979 | 12.9048 | 26.811 | 0.47322 | 0.3779 | 0.052299 | 29.8542 | 4.1317 | 7.558 | 1.046 | 3.2013 | 16.5009 | 0.18151 | 115.9824 | 0 | 0 | 48.379 | 0.7944 | 39.72 | 2.701 | 1.986 | Zona07REDES | EQUIPE ZONA 07 | Rede | PB19 | Zona07_PB19_Rede_NÓ56.2 | Zona07_PB19_Rede_NÓ40.1 | B6D7 | 204646.046 | 8236705.872 | 204685.72 | 8236707.801 | -15.9313 | -47.7585 | Zona07_PB19_Rede_NÓ56.2
839 | https://www.google.com/maps/dir/-15.917302,-47.760003/-15.9314746,-47.7559556/data=!4m3!4m2!3e0!5i1 | TUBO PEAD | PN10 | PE100 | TUBO PEAD | ELETROFUSÃO | 63 | PEAD | REDES | Zona07 | M | 18.58 | VCA | VIA | REDE | LINEAR | Zona07_PB19_Rede_TR006 | TERCIÁRIA | A.RED.SSB-D014.V03.T01.020/037 | 020/037 | REVISÃO 08 | 2025-08-13 | ST ZUMBI DOS PALMARES | CHÁCARA 28 | S/DEFINIÇÃO | 2.7 | TRECHO DE Zona07_PB19_Rede_NÓ1.8 A Zona07_PB19_Rede_NÓ56.5 | 5.8.44 | TUBO PEADPEAD63VCAREDESZona07 | 1.2 | 1.363 | 0.65 | 0.1 | 0.057918 | 0.363 | 2.7 | 18.58 | 18.58 | 0 | 37.16 | 16.461 | 1.2077 | 4.326 | 10.8693 | 0.1791 | 0.14302 | 0.019793 | 11.2989 | 1.5637 | 2.8605 | 0.39588 | 1.4975 | 5.5308 | 0.060839 | 50.6491 | 0 | 0 | 15.0975 | 0.3716 | 18.58 | 1.2634 | 0.929 | Zona07REDES | EQUIPE ZONA 07 | Rede | PB19 | Zona07_PB19_Rede_NÓ1.8 | Zona07_PB19_Rede_NÓ56.5 | 2CE75, B6A4 | 204938.396 | 8236695.561 | 204935.671 | 8236713.919 | -15.9314 | -47.756 | Zona07_PB19_Rede_NÓ1.8
840 | https://www.google.com/maps/dir/-15.917302,-47.760003/-15.9313923,-47.7608071/data=!4m3!4m2!3e0!5i1 | TUBO PEAD | PN10 | PE100 | TUBO PEAD | TERMOFUSÃO | 160 | PEAD | REDES | Zona07 | M | 227.74 | VCA | VIA | REDE | LINEAR | Zona07_PB19_Rede_TR007 | SECUNDÁRIA | A.RED.SSB-D014.V03.T01.020/037 | 020/037 | REVISÃO 08 | 2025-08-13 | ST ZUMBI DOS PALMARES | CHÁCARA 23 | S/DEFINIÇÃO | 3.2 | TRECHO DE Zona07_PB19_Rede_NÓ56.1 A Zona07_PB19_Rede_NÓ56.2; INCLUI 0,49 M DE TUBO DESENHADO NO PRÓPRIO NÓ (NÓ56.1: anel de ponta/toco) | 5.8.37 | TUBO PEADPEAD160VCAREDESZona07 | 1.2 | 1.46 | 0.75 | 0.1 | 4.579 | 0.46 | 3.2 | 227.74 | 227.74 | 2 | 455.48 | 249.3753 | 17.0805 | 73.9913 | 153.7245 | 2.7133 | 2.1667 | 0.29986 | 171.1731 | 23.6899 | 43.335 | 5.9974 | 18.3553 | 94.6101 | 1.0407 | 665.0008 | 0 | 0 | 306.0826 | 4.5548 | 227.74 | 15.4863 | 11.387 | Zona07REDES | EQUIPE ZONA 07 | Rede | PB19 | Zona07_PB19_Rede_NÓ56.1 | Zona07_PB19_Rede_NÓ56.2 | B6E0, B6E6, B6E9 | 204418.997 | 8236697.868 | 204646.046 | 8236705.872 | -15.9314 | -47.7597 | Zona07_PB19_Rede_NÓ56.1
841 | https://www.google.com/maps/dir/-15.917302,-47.760003/-15.9314928,-47.7573684/data=!4m3!4m2!3e0!5i1 | TUBO PEAD | PN10 | PE100 | TUBO PEAD | ELETROFUSÃO | 63 | PEAD | REDES | Zona07 | M | 22.33 | VCA | VIA | REDE | LINEAR | Zona07_PB19_Rede_TR008 | TERCIÁRIA | A.RED.SSB-D014.V03.T01.020/037 | 020/037 | REVISÃO 08 | 2025-08-13 | ST MORRO DA CRUZ | Q 27 | S/DEFINIÇÃO | 2.8 | TRECHO DE Zona07_PB19_Rede_NÓ54.3 A Zona07_PB19_Rede_NÓ56.3; INCLUI 4,00 M DE TUBO DESENHADO NO PRÓPRIO NÓ (NÓ54.3: anel de ponta/toco) | 5.8.44 | TUBO PEADPEAD63VCAREDESZona07 | 1.2 | 1.363 | 0.65 | 0.1 | 0.069608 | 0.363 | 2.8 | 22.33 | 22.33 | 0 | 44.66 | 19.7833 | 1.4514 | 5.1992 | 13.0631 | 0.21525 | 0.17189 | 0.023788 | 13.5794 | 1.8793 | 3.4378 | 0.47578 | 1.7997 | 6.6471 | 0.073118 | 60.8716 | 0 | 0 | 18.8166 | 0.4466 | 22.33 | 1.5184 | 1.1165 | Zona07REDES | EQUIPE ZONA 07 | Rede | PB19 | Zona07_PB19_Rede_NÓ54.3 | Zona07_PB19_Rede_NÓ56.3 | 43B9C | 204787.063 | 8236691.547 | 204783.974 | 8236709.611 | -15.9314 | -47.7574 | Zona07_PB19_Rede_NÓ54.3
842 | https://www.google.com/maps/dir/-15.917302,-47.760003/-15.9313923,-47.7608071/data=!4m3!4m2!3e0!5i1 | TUBO PEAD | PN10 | PE100 | TUBO PEAD | ELETROFUSÃO | 63 | PEAD | REDES | Zona07 | M | 1.22 | VCA | VIA | REDE | LINEAR | Zona07_PB19_Rede_TR009 | TERCIÁRIA | A.RED.SSB-D014.V03.T01.020/037 | 020/037 | REVISÃO 08 | 2025-08-13 | ST ZUMBI DOS PALMARES | CHÁCARA 23 | S/DEFINIÇÃO | 3.2 | TRECHO DE Zona07_PB19_Rede_NÓ56.1 A Zona07_PB19_Rede_DF-06 | 5.8.44 | TUBO PEADPEAD63VCAREDESZona07 | 1.2 | 1.363 | 0.65 | 0.1 | 0.003803 | 0.363 | 3.2 | 1.22 | 1.22 | 0 | 2.44 | 1.0809 | 0.0793 | 0.28406 | 0.7137 | 0.01176 | 0.0093913 | 0.0012997 | 0.74191 | 0.10268 | 0.18783 | 0.025994 | 0.098329 | 0.36316 | 0.0039948 | 3.3257 | 0 | 0 | 1.1749 | 0.0244 | 1.22 | 0.08296 | 0.061 | Zona07REDES | EQUIPE ZONA 07 | Rede | PB19 | Zona07_PB19_Rede_NÓ56.1 | Zona07_PB19_Rede_DF-06 | AF2D | 204418.513 | 8236697.807 | 204418.941 | 8236696.665 | -15.9314 | -47.7608 | Zona07_PB19_Rede_NÓ56.1
843 | https://www.google.com/maps/dir/-15.917302,-47.760003/-15.9315545,-47.7586391/data=!4m3!4m2!3e0!5i1 | TUBO PEAD | PN10 | PE100 | TUBO PEAD | ELETROFUSÃO | 63 | PEAD | REDES | Zona07 | M | 27.49 | VCA | VIA | REDE | LINEAR | Zona07_PB19_Rede_TR010 | TERCIÁRIA | A.RED.SSB-D014.V03.T01.020/037 | 020/037 | REVISÃO 08 | 2025-08-13 | ST ZUMBI DOS PALMARES | CHÁCARA 25 | S/DEFINIÇÃO | 3 | TRECHO DE Zona07_PB19_Rede_NÓ54.1 A Zona07_PB19_Rede_NÓ56.2; INCLUI 4,00 M DE TUBO DESENHADO NO PRÓPRIO NÓ (NÓ54.1: anel de ponta/toco) | 5.8.44 | TUBO PEADPEAD63VCAREDESZona07 | 1.2 | 1.363 | 0.65 | 0.1 | 0.085693 | 0.363 | 3 | 27.49 | 27.49 | 0 | 54.98 | 24.3548 | 1.7869 | 6.4006 | 16.0816 | 0.26499 | 0.21161 | 0.029285 | 16.7173 | 2.3136 | 4.2322 | 0.58573 | 2.2156 | 8.1831 | 0.090014 | 74.9377 | 0 | 0 | 24.8193 | 0.5498 | 27.49 | 1.8693 | 1.3745 | Zona07REDES | EQUIPE ZONA 07 | Rede | PB19 | Zona07_PB19_Rede_NÓ54.1 | Zona07_PB19_Rede_NÓ56.2 | 43B9A | 204651.021 | 8236682.922 | 204646.046 | 8236705.872 | -15.9315 | -47.7587 | Zona07_PB19_Rede_NÓ54.1
844 | https://www.google.com/maps/dir/-15.917302,-47.760003/-15.9314746,-47.7559556/data=!4m3!4m2!3e0!5i1 | TUBO PEAD | PN10 | PE100 | TUBO PEAD | ELETROFUSÃO | 63 | PEAD | REDES | Zona07 | M | 46.82 | VCA | VIA | REDE | LINEAR | Zona07_PB19_Rede_TR011 | TERCIÁRIA | A.RED.SSB-D014.V03.T01.020/037 | 020/037 | REVISÃO 08 | 2025-08-13 | ST ZUMBI DOS PALMARES | CHÁCARA 28 | S/DEFINIÇÃO | 2.7 | TRECHO DE Zona07_PB19_Rede_NÓ1.8 A Zona07_PB19_Rede_NÓ54.8; INCLUI 4,00 M DE TUBO DESENHADO NO PRÓPRIO NÓ (NÓ54.8: anel de ponta/toco) | 5.8.44 | TUBO PEADPEAD63VCAREDESZona07 | 1.2 | 1.363 | 0.65 | 0.1 | 0.14595 | 0.363 | 2.7 | 46.82 | 46.82 | 0 | 93.64 | 41.4802 | 3.0433 | 10.9012 | 27.3897 | 0.45132 | 0.36041 | 0.049878 | 28.4723 | 3.9405 | 7.2082 | 0.99759 | 3.7736 | 13.9372 | 0.15331 | 127.6313 | 0 | 0 | 38.0443 | 0.9364 | 46.82 | 3.1838 | 2.341 | Zona07REDES | EQUIPE ZONA 07 | Rede | PB19 | Zona07_PB19_Rede_NÓ1.8 | Zona07_PB19_Rede_NÓ54.8 | AE52 | 204938.396 | 8236695.561 | 204899.483 | 8236685.994 | -15.9316 | -47.7561 | Zona07_PB19_Rede_NÓ1.8
845 | https://www.google.com/maps/dir/-15.917302,-47.760003/-15.9313164,-47.7569579/data=!4m3!4m2!3e0!5i1 | TUBO PEAD | PN10 | PE100 | TUBO PEAD | ELETROFUSÃO | 63 | PEAD | REDES | Zona07 | M | 69.73 | VCA | VIA | REDE | LINEAR | Zona07_PB19_Rede_TR012 | TERCIÁRIA | A.RED.SSB-D014.V03.T01.020/037 | 020/037 | REVISÃO 08 | 2025-08-13 | ST ZUMBI DOS PALMARES |  | S/DEFINIÇÃO | 2.8 | TRECHO DE Zona07_PB19_Rede_NÓ56.4 A Zona07_PB19_Rede_NÓ54.6; INCLUI 3,99 M DE TUBO DESENHADO NO PRÓPRIO NÓ (NÓ54.6: anel de ponta/toco) | 5.8.44 | TUBO PEADPEAD63VCAREDESZona07 | 1.2 | 1.363 | 0.65 | 0.1 | 0.21737 | 0.363 | 2.8 | 69.73 | 69.73 | 1 | 139.46 | 61.7773 | 4.5324 | 16.2354 | 40.7921 | 0.67216 | 0.53676 | 0.074284 | 42.4044 | 5.8686 | 10.7353 | 1.4857 | 5.6201 | 20.7569 | 0.22833 | 190.084 | 0 | 0 | 58.7587 | 1.3946 | 69.73 | 4.7416 | 3.4865 | Zona07REDES | EQUIPE ZONA 07 | Rede | PB19 | Zona07_PB19_Rede_NÓ56.4 | Zona07_PB19_Rede_NÓ54.6 | 2C39F, 2C438, 2CD25, B6B9 | 204830.783 | 8236711.66 | 204846.636 | 8236647.985 | -15.9316 | -47.7569 | Zona07_PB19_Rede_NÓ56.4
846 | https://www.google.com/maps/dir/-15.917302,-47.760003/-15.9314020,-47.7608014/data=!4m3!4m2!3e0!5i1 | TUBO PEAD | PN10 | PE100 | TUBO PEAD | ELETROFUSÃO | 63 | PEAD | REDES | Zona07 | M | 63.78 | VCA | VIA | REDE | LINEAR | Zona07_PB19_Rede_TR013 | TERCIÁRIA | A.RED.SSB-D014.V03.T01.020/037 | 020/037 | REVISÃO 08 | 2025-08-13 | ST ZUMBI DOS PALMARES | CHÁCARA 23 | S/DEFINIÇÃO | 3.2 | TRECHO DE Zona07_PB19_Rede_DF-06 A Zona07_PB19_Rede_NÓ2.2 | 5.8.44 | TUBO PEADPEAD63VCAREDESZona07 | 1.2 | 1.363 | 0.65 | 0.1 | 0.19882 | 0.363 | 3.2 | 63.78 | 63.78 | 1 | 127.56 | 56.5059 | 4.1457 | 14.8501 | 37.3113 | 0.6148 | 0.49096 | 0.067945 | 38.7861 | 5.3679 | 9.8193 | 1.359 | 5.1405 | 18.9857 | 0.20884 | 173.8643 | 0 | 0 | 61.4227 | 1.2756 | 63.78 | 4.337 | 3.189 | Zona07REDES | EQUIPE ZONA 07 | Rede | PB19 | Zona07_PB19_Rede_DF-06 | Zona07_PB19_Rede_NÓ2.2 | AF2D | 204418.941 | 8236696.665 | 204441.113 | 8236636.873 | -15.9317 | -47.7607 | Zona07_PB19_Rede_DF-06
847 | https://www.google.com/maps/dir/-15.917302,-47.760003/-15.9321531,-47.7557743/data=!4m3!4m2!3e0!5i1 | TUBO PEAD | PN10 | PE100 | TUBO PEAD | ELETROFUSÃO | 63 | PEAD | REDES | Zona07 | M | 77.61 | VCA | VIA | REDE | LINEAR | Zona07_PB19_Rede_TR014 | TERCIÁRIA | A.RED.SSB-D014.V03.T01.020/037 | 020/037 | REVISÃO 08 | 2025-08-13 | ST ZUMBI DOS PALMARES |  | S/DEFINIÇÃO | 2.7 | TRECHO DE Zona07_PB19_Rede_NÓ54.9 A Zona07_PB19_Rede_NÓ1.8 | 5.8.44 | TUBO PEADPEAD63VCAREDESZona07 | 1.2 | 1.363 | 0.65 | 0.1 | 0.24193 | 0.363 | 2.7 | 77.61 | 77.61 | 1 | 155.22 | 68.7586 | 5.0446 | 18.0702 | 45.4019 | 0.74811 | 0.59742 | 0.082679 | 47.1964 | 6.5319 | 11.9485 | 1.6536 | 6.2552 | 23.1026 | 0.25413 | 211.5649 | 0 | 0 | 63.0632 | 1.5522 | 77.61 | 5.2775 | 3.8805 | Zona07REDES | EQUIPE ZONA 07 | Rede | PB19 | Zona07_PB19_Rede_NÓ54.9 | Zona07_PB19_Rede_NÓ1.8 | 2CA95, B6A4 | 204958.811 | 8236620.701 | 204938.396 | 8236695.561 | -15.9318 | -47.7559 | Zona07_PB19_Rede_NÓ54.9
848 | https://www.google.com/maps/dir/-15.917302,-47.760003/-15.9319452,-47.7606037/data=!4m3!4m2!3e0!5i1 | TUBO PEAD | PN10 | PE100 | TUBO PEAD | ELETROFUSÃO | 63 | PEAD | REDES | Zona07 | M | 9.03 | VCA | VIA | REDE | LINEAR | Zona07_PB19_Rede_TR015 | TERCIÁRIA | A.RED.SSB-D014.V03.T01.020/037 | 020/037 | REVISÃO 08 | 2025-08-13 | ST ZUMBI DOS PALMARES | CHÁCARA 23 | S/DEFINIÇÃO | 3.2 | TRECHO DE Zona07_PB19_Rede_NÓ2.2 A Zona07_PB19_Rede_NÓ2.1 | 5.8.44 | TUBO PEADPEAD63VCAREDESZona07 | 1.2 | 1.363 | 0.65 | 0.1 | 0.028149 | 0.363 | 3.2 | 9.03 | 9.03 | 0 | 18.06 | 8.0001 | 0.58695 | 2.1025 | 5.2825 | 0.087044 | 0.069511 | 0.0096197 | 5.4914 | 0.75999 | 1.3902 | 0.1924 | 0.7278 | 2.688 | 0.029568 | 24.6158 | 0 | 0 | 8.6963 | 0.1806 | 9.03 | 0.61404 | 0.4515 | Zona07REDES | EQUIPE ZONA 07 | Rede | PB19 | Zona07_PB19_Rede_NÓ2.2 | Zona07_PB19_Rede_NÓ2.1 | AF2D | 204441.113 | 8236636.873 | 204432.66 | 8236633.704 | -15.932 | -47.7606 | Zona07_PB19_Rede_NÓ2.2
849 | https://www.google.com/maps/dir/-15.917302,-47.760003/-15.9319728,-47.7606830/data=!4m3!4m2!3e0!5i1 | TUBO PEAD | PN10 | PE100 | TUBO PEAD | ELETROFUSÃO | 63 | PEAD | REDES | Zona07 | M | 26.18 | VCA | VIA | REDE | LINEAR | Zona07_PB19_Rede_TR016 | TERCIÁRIA | A.RED.SSB-D014.V03.T01.020/037 | 020/037 | REVISÃO 08 | 2025-08-13 | ST ZUMBI DOS PALMARES | CHÁCARA 23 | S/DEFINIÇÃO | 3.3 | TRECHO DE Zona07_PB19_Rede_NÓ2.1 A PONTA SEM NÓ NA TABELA | 5.8.44 | TUBO PEADPEAD63VCAREDESZona07 | 1.2 | 1.363 | 0.65 | 0.1 | 0.081609 | 0.363 | 3.3 | 26.18 | 26.18 | 0 | 52.36 | 23.1942 | 1.7017 | 6.0956 | 15.3153 | 0.25236 | 0.20153 | 0.02789 | 15.9207 | 2.2034 | 4.0305 | 0.55782 | 2.11 | 7.7931 | 0.085724 | 71.3667 | 0 | 0 | 26.0003 | 0.5236 | 26.18 | 1.7802 | 1.309 | Zona07REDES | EQUIPE ZONA 07 | Rede | PB19 | Zona07_PB19_Rede_NÓ2.1 | PONTA SEM NÓ NA TABELA | AF2D | 204432.66 | 8236633.704 | 204442.383 | 8236609.397 | -15.9321 | -47.7606 | Zona07_PB19_Rede_NÓ2.1
850 | https://www.google.com/maps/dir/-15.917302,-47.760003/-15.9321531,-47.7557743/data=!4m3!4m2!3e0!5i1 | TUBO PEAD | PN10 | PE100 | TUBO PEAD | ELETROFUSÃO | 63 | PEAD | REDES | Zona07 | M | 6 | VCA | VIA | REDE | LINEAR | Zona07_PB19_Rede_TR017 | TERCIÁRIA | A.RED.SSB-D014.V03.T01.020/037 | 020/037 | REVISÃO 08 | 2025-08-13 | ST ZUMBI DOS PALMARES |  | S/DEFINIÇÃO | 2.7 | TRECHO DE PONTA SEM NÓ NA TABELA A Zona07_PB19_Rede_NÓ54.9 | 5.8.44 | TUBO PEADPEAD63VCAREDESZona07 | 1.2 | 1.363 | 0.65 | 0.1 | 0.018703 | 0.363 | 2.7 | 6 | 6 | 0 | 12 | 5.3157 | 0.39 | 1.397 | 3.51 | 0.057836 | 0.046187 | 0.0063919 | 3.6487 | 0.50497 | 0.92373 | 0.12784 | 0.48358 | 1.7861 | 0.019647 | 16.356 | 0 | 0 | 4.8754 | 0.12 | 6 | 0.408 | 0.3 | Zona07REDES | EQUIPE ZONA 07 | Rede | PB19 | PONTA SEM NÓ NA TABELA | Zona07_PB19_Rede_NÓ54.9 | 104B4, 104B6, 104B7 | 204959.513 | 8236618.828 | 204958.811 | 8236620.701 | -15.9322 | -47.7558 | Zona07_PB19_Rede_NÓ54.9
851 | https://www.google.com/maps/dir/-15.917302,-47.760003/-15.9321531,-47.7557743/data=!4m3!4m2!3e0!5i1 | TUBO PEAD | PN10 | PE100 | TUBO PEAD | ELETROFUSÃO | 63 | PEAD | REDES | Zona07 | M | 1.99 | VCA | VIA | REDE | LINEAR | Zona07_PB19_Rede_TR018 | TERCIÁRIA | A.RED.SSB-D014.V03.T01.020/037 | 020/037 | REVISÃO 08 | 2025-08-13 | ST ZUMBI DOS PALMARES |  | S/DEFINIÇÃO | 2.7 | TRECHO DE Zona07_PB19_Rede_NÓ54.9 A PONTA SEM NÓ NA TABELA | 5.8.44 | TUBO PEADPEAD63VCAREDESZona07 | 1.2 | 1.363 | 0.65 | 0.1 | 0.0062033 | 0.363 | 2.7 | 1.99 | 1.99 | 0 | 3.98 | 1.763 | 0.12935 | 0.46334 | 1.1642 | 0.019182 | 0.015319 | 0.00212 | 1.2102 | 0.16748 | 0.30637 | 0.042401 | 0.16039 | 0.59237 | 0.0065161 | 5.4247 | 0 | 0 | 1.617 | 0.0398 | 1.99 | 0.13532 | 0.0995 | Zona07REDES | EQUIPE ZONA 07 | Rede | PB19 | Zona07_PB19_Rede_NÓ54.9 | PONTA SEM NÓ NA TABELA | 2CA95 | 204958.811 | 8236620.701 | 204959.348 | 8236618.782 | -15.9322 | -47.7558 | Zona07_PB19_Rede_NÓ54.9
852 | https://www.google.com/maps/dir/-15.917302,-47.760003/-15.9322714,-47.7606020/data=!4m3!4m2!3e0!5i1 | TUBO PEAD | PN10 | PE100 | TUBO PEAD | ELETROFUSÃO | 63 | PEAD | REDES | Zona07 | M | 65.48 | VCA | VIA | REDE | LINEAR | Zona07_PB19_Rede_TR019 | TERCIÁRIA | A.RED.SSB-D014.V03.T01.020/037 | 020/037 | REVISÃO 08 | 2025-08-13 | ST ZUMBI DOS PALMARES | CHÁCARA 23 | S/DEFINIÇÃO | 3.3 | TRECHO DE PONTA SEM NÓ NA TABELA A PONTA SEM NÓ NA TABELA | 5.8.44 | TUBO PEADPEAD63VCAREDESZona07 | 1.2 | 1.363 | 0.65 | 0.1 | 0.20412 | 0.363 | 3.3 | 65.48 | 65.48 | 1 | 130.96 | 58.012 | 4.2562 | 15.2459 | 38.3058 | 0.63119 | 0.50405 | 0.069756 | 39.8199 | 5.511 | 10.081 | 1.3952 | 5.2775 | 19.4918 | 0.21441 | 178.4985 | 0 | 0 | 65.0305 | 1.3096 | 65.48 | 4.4526 | 3.274 | Zona07REDES | EQUIPE ZONA 07 | Rede | PB19 | PONTA SEM NÓ NA TABELA | PONTA SEM NÓ NA TABELA | 6C74D | 204442.755 | 8236608.468 | 204389.489 | 8236615.613 | -15.9323 | -47.7608 | Zona07_PB19_CH_VTF-26
853 | https://www.google.com/maps/dir/-15.917302,-47.760003/-15.9312663,-47.7548872/data=!4m3!4m2!3e0!5i1 | TUBO PEAD | PN10 | PE100 | TUBO PEAD | ELETROFUSÃO | 63 | PEAD | REDES | Zona07 | M | 86.8 | VCA | VIA | REDE | LINEAR | Zona07_PB20_Rede_TR001 | TERCIÁRIA | A.RED.SSB-D014.V03.T01.021/037 | 021/037 | REVISÃO 08 | 2025-08-13 | ST ZUMBI DOS PALMARES | CHÁCARA 30 | S/DEFINIÇÃO | 2.5 | TRECHO DE Zona07_PB20_Rede_NÓ65.1 A Zona07_PB20_Rede_NÓ54.1; INCLUI 3,95 M DE TUBO DESENHADO NO PRÓPRIO NÓ (NÓ54.1: anel de ponta/toco) | 5.8.44 | TUBO PEADPEAD63VCAREDESZona07 | 1.2 | 1.363 | 0.65 | 0.1 | 0.27058 | 0.363 | 2.5 | 86.8 | 86.8 | 1 | 173.6 | 76.9005 | 5.642 | 20.2099 | 50.778 | 0.8367 | 0.66817 | 0.092469 | 52.7851 | 7.3053 | 13.3633 | 1.8494 | 6.9959 | 25.8382 | 0.28422 | 236.6168 | 0 | 0 | 65.3062 | 1.736 | 86.8 | 5.9024 | 4.34 | Zona07REDES | EQUIPE ZONA 07 | Rede | PB20 | Zona07_PB20_Rede_NÓ65.1 | Zona07_PB20_Rede_NÓ54.1 | 371AC | 205052.555 | 8236720.135 | 205096.068 | 8236649.634 | -15.9316 | -47.7547 | Zona07_PB20_Rede_NÓ65.1
854 | https://www.google.com/maps/dir/-15.917302,-47.760003/-15.9247065,-47.7756680/data=!4m3!4m2!3e0!5i2 | TUBO PEAD | PN10 | PE100 | TUBO PEAD | TERMOFUSÃO | 280 | PEAD | REDES | ADUTORA | M | 10.66 | VCA | VIA | REDE | LINEAR | Zona08_PB10_Adutora_TR001 | PRIMÁRIA | A.RED.SSB-D014.V03.T01.011/037 | 011/037 | REVISÃO 08 | 2025-08-13 | ST MORRO DA CRUZ |  | S/DEFINIÇÃO | 4 | TRECHO DE Zona08_PB10_Adutora_NÓ15.1 A DIVISA DE ZONA; TRECHO DIVIDIDO NA DIVISA DE ZONA (TRECHO ORIGINAL ENTRE PONTOS DA REDE: 22,27 M) | 5.8.35 | TUBO PEADPEAD280VCAREDESADUTORA | 1.2 | 1.58 | 0.9 | 0.1 | 0.65639 | 0.58 | 4 | 10.66 | 10.66 | 0 | 21.32 | 15.1585 | 0.9594 | 4.9081 | 8.6346 | 0.16493 | 0.13171 | 0.018227 | 10.4049 | 1.44 | 2.6342 | 0.36456 | 0.85917 | 6.4529 | 0.070982 | 0 | 33.6856 | 0 | 26.0957 | 0.2132 | 10.66 | 0.72488 | 0.533 | ADUTORAREDES | EQUIPE ADUTORA | Adutora | PB10 | Zona08_PB10_Adutora_NÓ15.1 | DIVISA DE ZONA | 6C9FB | 202816.545 | 8237416.953 | 202809.671 | 8237425.037 | -15.9247 | -47.7757 | Zona08_PB10_Adutora_NÓ15.1
855 | https://www.google.com/maps/dir/-15.917302,-47.760003/-15.9247181,-47.7756823/data=!4m3!4m2!3e0!5i2 | TUBO PEAD | PN10 | PE100 | TUBO PEAD | TERMOFUSÃO | 280 | PEAD | REDES | ADUTORA | M | 1.95 | VCA | VIA | REDE | LINEAR | Zona08_PB10_Adutora_TR002 | PRIMÁRIA | A.RED.SSB-D014.V03.T01.011/037 | 011/037 | REVISÃO 08 | 2025-08-13 | ST MORRO DA CRUZ |  | S/DEFINIÇÃO | 4 | TRECHO DE Zona08_PB10_Adutora_NÓ88.1 A Zona08_PB10_Adutora_NÓ15.1 | 5.8.35 | TUBO PEADPEAD280VCAREDESADUTORA | 1.2 | 1.58 | 0.9 | 0.1 | 0.12007 | 0.58 | 4 | 1.95 | 1.95 | 0 | 3.9 | 2.7729 | 0.1755 | 0.89783 | 1.5795 | 0.03017 | 0.024093 | 0.0033343 | 1.9033 | 0.26342 | 0.48186 | 0.066688 | 0.15717 | 1.1804 | 0.012985 | 0 | 6.162 | 0 | 4.7736 | 0.039 | 1.95 | 0.1326 | 0.0975 | ADUTORAREDES | EQUIPE ADUTORA | Adutora | PB10 | Zona08_PB10_Adutora_NÓ88.1 | Zona08_PB10_Adutora_NÓ15.1 | 6C9FB | 202815.068 | 8237415.684 | 202816.545 | 8237416.953 | -15.9247 | -47.7757 | Zona08_PB10_Rede_NÓ88.1
856 | https://www.google.com/maps/dir/-15.917302,-47.760003/-15.9247181,-47.7756823/data=!4m3!4m2!3e0!5i2 | TUBO PEAD | PN10 | PE100 | TUBO PEAD | TERMOFUSÃO | 280 | PEAD | REDES | ADUTORA | M | 17.65 | VCA | VIA | REDE | LINEAR | Zona08_PB10_Adutora_TR003 | PRIMÁRIA | A.RED.SSB-D014.V03.T01.011/037 | 011/037 | REVISÃO 08 | 2025-08-13 | ST MORRO DA CRUZ |  | S/DEFINIÇÃO | 4 | TRECHO DE Zona08_PB10_Adutora_NÓ88.1 A Zona08_PB10_Adutora_NÓ95.1 | 5.8.35 | TUBO PEADPEAD280VCAREDESADUTORA | 1.2 | 1.58 | 0.9 | 0.1 | 1.0868 | 0.58 | 4 | 17.65 | 17.65 | 0 | 35.3 | 25.0983 | 1.5885 | 8.1265 | 14.2965 | 0.27308 | 0.21807 | 0.030179 | 17.2277 | 2.3843 | 4.3614 | 0.60361 | 1.4225 | 10.6843 | 0.11753 | 0 | 55.774 | 0 | 43.2072 | 0.353 | 17.65 | 1.2002 | 0.8825 | ADUTORAREDES | EQUIPE ADUTORA | Adutora | PB10 | Zona08_PB10_Adutora_NÓ88.1 | Zona08_PB10_Adutora_NÓ95.1 | 6E2C7 | 202815.029 | 8237415.648 | 202828.248 | 8237404.133 | -15.9248 | -47.7756 | Zona08_PB10_Rede_NÓ88.1
857 | https://www.google.com/maps/dir/-15.917302,-47.760003/-15.9248237,-47.7755604/data=!4m3!4m2!3e0!5i2 | TUBO PEAD | PN10 | PE100 | TUBO PEAD | TERMOFUSÃO | 315 | PEAD | REDES | ADUTORA | M | 2.69 | VCA | VIA | REDE | LINEAR | Zona08_PB10_Adutora_TR004 | PRIMÁRIA | A.RED.SSB-D014.V03.T01.011/037 | 011/037 | REVISÃO 08 | 2025-08-13 | ST MORRO DA CRUZ |  | S/DEFINIÇÃO | 4 | TRECHO DE Zona08_PB10_Adutora_NÓ95.1 A Zona08_PB10_Adutora_NÓ17.1 | 5.8.40 | TUBO PEADPEAD315VCAREDESADUTORA | 1.2 | 1.615 | 0.9 | 0.1 | 0.20963 | 0.615 | 4 | 2.69 | 2.69 | 0 | 5.38 | 3.9099 | 0.2421 | 1.2793 | 2.1789 | 0.042541 | 0.033972 | 0.0047015 | 2.6838 | 0.37143 | 0.67944 | 0.094033 | 0.21681 | 1.7122 | 0.018834 | 0 | 8.6887 | 0 | 6.9241 | 0.0538 | 2.69 | 0.18292 | 0.1345 | ADUTORAREDES | EQUIPE ADUTORA | Adutora | PB10 | Zona08_PB10_Adutora_NÓ95.1 | Zona08_PB10_Adutora_NÓ17.1 | 6C609 | 202828.248 | 8237404.133 | 202830.136 | 8237406.055 | -15.9248 | -47.7756 | Zona08_PB10_Adutora_NÓ95.1
858 | https://www.google.com/maps/dir/-15.917302,-47.760003/-15.9248066,-47.7755425/data=!4m3!4m2!3e0!5i2 | TUBO PEAD | PN10 | PE100 | TUBO PEAD | TERMOFUSÃO | 315 | PEAD | REDES | ADUTORA | M | 101.13 | VCA | VIA | REDE | LINEAR | Zona08_PB10_Adutora_TR005 | PRIMÁRIA | A.RED.SSB-D014.V03.T01.011/037 | 011/037 | REVISÃO 08 | 2025-08-13 | ST MORRO DA CRUZ | CHÁCARA 61 | S/DEFINIÇÃO | 4 | TRECHO DE Zona08_PB10_Adutora_NÓ17.1 A Zona08_PB10_Adutora_NÓ89.1 | 5.8.40 | TUBO PEADPEAD315VCAREDESADUTORA | 1.2 | 1.615 | 0.9 | 0.1 | 7.8812 | 0.615 | 4 | 101.13 | 101.13 | 1 | 202.26 | 146.9925 | 9.1017 | 48.0943 | 81.9153 | 1.5993 | 1.2772 | 0.17675 | 100.8968 | 13.9638 | 25.5435 | 3.5351 | 8.1508 | 64.3691 | 0.70806 | 0 | 326.6499 | 0 | 260.3086 | 2.0226 | 101.13 | 6.8768 | 5.0565 | ADUTORAREDES | EQUIPE ADUTORA | Adutora | PB10 | Zona08_PB10_Adutora_NÓ17.1 | Zona08_PB10_Adutora_NÓ89.1 | 6C609 | 202830.136 | 8237406.055 | 202898.401 | 8237331.45 | -15.9251 | -47.7752 | Zona08_PB10_Adutora_NÓ17.1
859 | https://www.google.com/maps/dir/-15.917302,-47.760003/-15.9254881,-47.7749144/data=!4m3!4m2!3e0!5i0 | TUBO PEAD | PN10 | PE100 | TUBO PEAD | TERMOFUSÃO | 315 | PEAD | REDES | ADUTORA | M | 183.65 | VCA | VIA | REDE | LINEAR | Zona08_PB10_Adutora_TR006 | PRIMÁRIA | A.RED.SSB-D014.V03.T01.011/037 | 011/037 | REVISÃO 08 | 2025-08-13 | ST MORRO DA CRUZ | CHÁCARA 56 | S/DEFINIÇÃO | 3.5 | TRECHO DE Zona08_PB10_Adutora_NÓ89.1 A Zona08_PB10_CH_VRP-10 | 5.8.40 | TUBO PEADPEAD315VCAREDESADUTORA | 1.2 | 1.615 | 0.9 | 0.1 | 14.3121 | 0.615 | 3.5 | 183.65 | 183.65 | 2 | 367.3 | 266.9353 | 16.5285 | 87.3382 | 148.7565 | 2.9043 | 2.3193 | 0.32098 | 183.2264 | 25.358 | 46.3864 | 6.4197 | 14.8017 | 116.893 | 1.2858 | 0 | 593.1895 | 0 | 413.6257 | 3.673 | 183.65 | 12.4882 | 9.1825 | ADUTORAREDES | EQUIPE ADUTORA | Adutora | PB10 | Zona08_PB10_Adutora_NÓ89.1 | Zona08_PB10_CH_VRP-10 | 6C609 | 202898.401 | 8237331.45 | 203044.115 | 8237220.194 | -15.926 | -47.7743 | Zona08_PB10_Adutora_NÓ89.1
860 | https://www.google.com/maps/dir/-15.917302,-47.760003/-15.9265111,-47.7735691/data=!4m3!4m2!3e0!5i2 | TUBO PEAD | PN10 | PE100 | TUBO PEAD | TERMOFUSÃO | 315 | PEAD | REDES | ADUTORA | M | 136.91 | VCA | VIA | REDE | LINEAR | Zona08_PB10_Adutora_TR007 | PRIMÁRIA | A.RED.SSB-D014.V03.T01.011/037 | 011/037 | REVISÃO 08 | 2025-08-13 | ST MORRO DA CRUZ | Q 60 CJ D | S/DEFINIÇÃO | 3.7 | TRECHO DE Zona08_PB10_CH_VRP-10 A Zona08_PB11_Adutora_NÓ17.1 | 5.8.40 | TUBO PEADPEAD315VCAREDESADUTORA | 1.2 | 1.615 | 0.9 | 0.1 | 10.6696 | 0.615 | 3.7 | 136.91 | 136.91 | 1 | 273.82 | 198.9987 | 12.3219 | 65.1101 | 110.8971 | 2.1652 | 1.729 | 0.23929 | 136.5942 | 18.9043 | 34.5808 | 4.7859 | 11.0346 | 87.143 | 0.95857 | 0 | 442.2193 | 0 | 325.9759 | 2.7382 | 136.91 | 9.3099 | 6.8455 | ADUTORAREDES | EQUIPE ADUTORA | Adutora | PB10 | Zona08_PB10_CH_VRP-10 | Zona08_PB11_Adutora_NÓ17.1 | 6C609 | 203044.115 | 8237220.194 | 203155.682 | 8237141.049 | -15.9269 | -47.7731 | Zona08_PB10_CH_VRP-10
861 | https://www.google.com/maps/dir/-15.917302,-47.760003/-15.9246528,-47.7757377/data=!4m3!4m2!3e0!5i2 | TUBO PEAD | PN10 | PE100 | TUBO PEAD | TERMOFUSÃO | 160 | PEAD | REDES | Zona08 | M | 6.04 | VCA | VIA | REDE | LINEAR | Zona08_PB10_Rede_TR001 | SECUNDÁRIA | A.RED.SSB-D014.V03.T01.011/037 | 011/037 | REVISÃO 08 | 2025-08-13 | ST MORRO DA CRUZ |  | S/DEFINIÇÃO | 3.9 | TRECHO DE Zona08_PB10_CH_VRP-13 A Zona08_PB10_CH_VM-2.1 | 5.8.37 | TUBO PEADPEAD160VCAREDESZona08 | 1.2 | 1.46 | 0.75 | 0.1 | 0.12144 | 0.46 | 3.9 | 6.04 | 6.04 | 0 | 12.08 | 6.6138 | 0.453 | 1.9624 | 4.077 | 0.07196 | 0.057465 | 0.0079528 | 4.5398 | 0.62829 | 1.1493 | 0.15906 | 0.48681 | 2.5092 | 0.027601 | 17.6368 | 0 | 0 | 9.8935 | 0.1208 | 6.04 | 0.41072 | 0.302 | Zona08REDES | EQUIPE ZONA 08 | Rede | PB10 | Zona08_PB10_CH_VRP-13 | Zona08_PB10_CH_VM-2.1 | 2F04A | 202808.975 | 8237422.779 | 202812.908 | 8237418.199 | -15.9247 | -47.7757 | Zona08_PB10_CH_VRP-13
862 | https://www.google.com/maps/dir/-15.917302,-47.760003/-15.9246948,-47.7757017/data=!4m3!4m2!3e0!5i2 | TUBO PEAD | PN10 | PE100 | TUBO PEAD | TERMOFUSÃO | 160 | PEAD | REDES | Zona08 | M | 3.31 | VCA | VIA | REDE | LINEAR | Zona08_PB10_Rede_TR002 | SECUNDÁRIA | A.RED.SSB-D014.V03.T01.011/037 | 011/037 | REVISÃO 08 | 2025-08-13 | ST MORRO DA CRUZ |  | S/DEFINIÇÃO | 4 | TRECHO DE Zona08_PB10_CH_VM-2.1 A Zona08_PB10_Rede_NÓ88.1 | 5.8.37 | TUBO PEADPEAD160VCAREDESZona08 | 1.2 | 1.46 | 0.75 | 0.1 | 0.066551 | 0.46 | 4 | 3.31 | 3.31 | 0 | 6.62 | 3.6244 | 0.24825 | 1.0754 | 2.2342 | 0.039435 | 0.031492 | 0.0043582 | 2.4879 | 0.34431 | 0.62984 | 0.087167 | 0.26678 | 1.3751 | 0.015126 | 9.6652 | 0 | 0 | 5.5608 | 0.0662 | 3.31 | 0.22508 | 0.1655 | Zona08REDES | EQUIPE ZONA 08 | Rede | PB10 | Zona08_PB10_CH_VM-2.1 | Zona08_PB10_Rede_NÓ88.1 | 2F04A | 202812.908 | 8237418.199 | 202815.068 | 8237415.684 | -15.9247 | -47.7757 | Zona08_PB10_CH_VM-2.1
863 | https://www.google.com/maps/dir/-15.917302,-47.760003/-15.9250257,-47.7759658/data=!4m3!4m2!3e0!5i2 | TUBO PEAD | PN10 | PE100 | TUBO PEAD | ELETROFUSÃO | 90 | PEAD | REDES | Zona08 | M | 49.86 | VCA | VIA | REDE | LINEAR | Zona08_PB10_Rede_TR003 | SECUNDÁRIA | A.RED.SSB-D014.V03.T01.011/037 | 011/037 | REVISÃO 08 | 2025-08-13 | ST MORRO DA CRUZ |  | S/DEFINIÇÃO | 4 | TRECHO DE Zona08_PB10_Rede_NÓ57.4 A Zona08_PB10_Rede_NÓ77.1; INCLUI 0,52 M DE TUBO DESENHADO NO PRÓPRIO NÓ (NÓ77.1: anel de ponta/toco) | 5.8.45 | TUBO PEADPEAD90VCAREDESZona08 | 1.2 | 1.39 | 0.75 | 0.1 | 0.3172 | 0.39 | 4 | 49.86 | 49.86 | 0 | 99.72 | 51.9791 | 3.7395 | 14.2669 | 33.6555 | 0.56555 | 0.45163 | 0.062502 | 35.6788 | 4.9378 | 9.0326 | 1.2501 | 4.0186 | 18.1242 | 0.19937 | 138.6108 | 0 | 0 | 73.2942 | 0.9972 | 49.86 | 3.3905 | 2.493 | Zona08REDES | EQUIPE ZONA 08 | Rede | PB10 | Zona08_PB10_Rede_NÓ57.4 | Zona08_PB10_Rede_NÓ77.1 | AE4C | 202785.11 | 8237381.193 | 202829.457 | 8237402.747 | -15.9249 | -47.7758 | Zona08_PB10_Rede_NÓ57.4
864 | https://www.google.com/maps/dir/-15.917302,-47.760003/-15.9251339,-47.7751916/data=!4m3!4m2!3e0!5i2 | TUBO PEAD | PN10 | PE100 | TUBO PEAD | TERMOFUSÃO | 250 | PEAD | REDES | Zona08 | M | 6.74 | VCA | VIA | REDE | LINEAR | Zona08_PB10_Rede_TR004 | SECUNDÁRIA | A.RED.SSB-D014.V03.T01.011/037 | 011/037 | REVISÃO 08 | 2025-08-13 | ST MORRO DA CRUZ | CHÁCARA 60 | S/DEFINIÇÃO | 3.9 | TRECHO DE DIVISA DE ZONA A DIVISA DE ZONA; TRECHO DIVIDIDO NA DIVISA DE ZONA (TRECHO ORIGINAL ENTRE PONTOS DA REDE: 412,13 M) | 5.8.39 | TUBO PEADPEAD250VCAREDESZona08 | 1.2 | 1.55 | 0.85 | 0.1 | 0.33085 | 0.55 | 3.9 | 6.74 | 6.74 | 0 | 13.48 | 8.8799 | 0.5729 | 2.8201 | 5.1561 | 0.096616 | 0.077155 | 0.010678 | 6.0953 | 0.84357 | 1.5431 | 0.21356 | 0.54323 | 3.6833 | 0.040517 | 0 | 20.894 | 0 | 14.523 | 0.1348 | 6.74 | 0.45832 | 0.337 | Zona08REDES | EQUIPE ZONA 08 | Rede | PB10 | DIVISA DE ZONA | DIVISA DE ZONA | 6CB31 | 202859.501 | 8237376.551 | 202864.128 | 8237371.645 | -15.9251 | -47.7753 | Zona05_PB10_Rede_NÓ56.3
865 | https://www.google.com/maps/dir/-15.917302,-47.760003/-15.9252026,-47.7763640/data=!4m3!4m2!3e0!5i2 | TUBO PEAD | PN10 | PE100 | TUBO PEAD | ELETROFUSÃO | 90 | PEAD | REDES | Zona08 | M | 46.96 | VCA | VIA | REDE | LINEAR | Zona08_PB10_Rede_TR005 | SECUNDÁRIA | A.RED.SSB-D014.V03.T01.011/037 | 011/037 | REVISÃO 08 | 2025-08-13 | ST MORRO DA CRUZ |  | S/DEFINIÇÃO | 4.1 | TRECHO DE Zona08_PB10_Rede_NÓ57.2 A Zona08_PB10_Rede_NÓ57.4 | 5.8.45 | TUBO PEADPEAD90VCAREDESZona08 | 1.2 | 1.39 | 0.75 | 0.1 | 0.29875 | 0.39 | 4.1 | 46.96 | 46.96 | 0 | 93.92 | 48.9558 | 3.522 | 13.4371 | 31.698 | 0.53265 | 0.42536 | 0.058867 | 33.6036 | 4.6506 | 8.5072 | 1.1774 | 3.7849 | 17.07 | 0.18777 | 130.5488 | 0 | 0 | 70.757 | 0.9392 | 46.96 | 3.1933 | 2.348 | Zona08REDES | EQUIPE ZONA 08 | Rede | PB10 | Zona08_PB10_Rede_NÓ57.2 | Zona08_PB10_Rede_NÓ57.4 | 2CE44, B206 | 202742.707 | 8237361.03 | 202785.11 | 8237381.193 | -15.9251 | -47.7762 | Zona08_PB10_Rede_NÓ57.2
866 | https://www.google.com/maps/dir/-15.917302,-47.760003/-15.9253697,-47.7767380/data=!4m3!4m2!3e0!5i2 | TUBO PEAD | PN10 | PE100 | TUBO PEAD | ELETROFUSÃO | 90 | PEAD | REDES | Zona08 | M | 44.09 | VCA | VIA | REDE | LINEAR | Zona08_PB10_Rede_TR006 | SECUNDÁRIA | A.RED.SSB-D014.V03.T01.011/037 | 011/037 | REVISÃO 08 | 2025-08-13 | ST MORRO DA CRUZ |  | S/DEFINIÇÃO | 4.1 | TRECHO DE Zona08_PB10_Rede_NÓ105.1 A Zona08_PB10_Rede_NÓ57.2; INCLUI 0,21 M DE TUBO DESENHADO NO PRÓPRIO NÓ (NÓ105.1: anel de ponta/toco) | 5.8.45 | TUBO PEADPEAD90VCAREDESZona08 | 1.2 | 1.39 | 0.75 | 0.1 | 0.28049 | 0.39 | 4.1 | 44.09 | 44.09 | 0 | 88.18 | 45.9638 | 3.3068 | 12.6158 | 29.7608 | 0.5001 | 0.39937 | 0.055269 | 31.5499 | 4.3664 | 7.9873 | 1.1054 | 3.5535 | 16.0268 | 0.17629 | 122.5702 | 0 | 0 | 66.4326 | 0.8818 | 44.09 | 2.9981 | 2.2045 | Zona08REDES | EQUIPE ZONA 08 | Rede | PB10 | Zona08_PB10_Rede_NÓ105.1 | Zona08_PB10_Rede_NÓ57.2 | 2CE44, B209 | 202703.183 | 8237342.28 | 202742.707 | 8237361.03 | -15.9253 | -47.7766 | Zona08_PB10_Rede_NÓ105.1
867 | https://www.google.com/maps/dir/-15.917302,-47.760003/-15.9248363,-47.7755493/data=!4m3!4m2!3e0!5i2 | TUBO PEAD | PN10 | PE100 | TUBO PEAD | TERMOFUSÃO | 160 | PEAD | REDES | Zona08 | M | 145.24 | VCA | VIA | REDE | LINEAR | Zona08_PB10_Rede_TR007 | SECUNDÁRIA | A.RED.SSB-D014.V03.T01.011/037 | 011/037 | REVISÃO 08 | 2025-08-13 | ST MORRO DA CRUZ |  | S/DEFINIÇÃO | 4 | TRECHO DE Zona08_PB10_Rede_NÓ77.1 A Zona08_PB10_Rede_NÓ60.1; INCLUI 0,83 M DE TUBO DESENHADO NO PRÓPRIO NÓ (NÓ60.1, NÓ77.1: anel de ponta/toco) | 5.8.37 | TUBO PEADPEAD160VCAREDESZona08 | 1.2 | 1.46 | 0.75 | 0.1 | 2.9202 | 0.46 | 4 | 145.24 | 145.24 | 1 | 290.48 | 159.0378 | 10.893 | 47.1876 | 98.037 | 1.7304 | 1.3818 | 0.19123 | 109.1648 | 15.1081 | 27.6366 | 3.8248 | 11.706 | 60.3371 | 0.66371 | 424.1008 | 0 | 0 | 244.0032 | 2.9048 | 145.24 | 9.8763 | 7.262 | Zona08REDES | EQUIPE ZONA 08 | Rede | PB10 | Zona08_PB10_Rede_NÓ77.1 | Zona08_PB10_Rede_NÓ60.1 | 2F04C, 2F158 | 202830.281 | 8237402.691 | 202930.642 | 8237299.062 | -15.9253 | -47.7751 | Zona08_PB10_Rede_NÓ77.1
868 | https://www.google.com/maps/dir/-15.917302,-47.760003/-15.9257688,-47.7752715/data=!4m3!4m2!3e0!5i2 | TUBO PEAD | PN10 | PE100 | TUBO PEAD | ELETROFUSÃO | 63 | PEAD | REDES | Zona08 | M | 114.94 | VCA | VIA | REDE | LINEAR | Zona08_PB10_Rede_TR008 | TERCIÁRIA | A.RED.SSB-D014.V03.T01.011/037 | 011/037 | REVISÃO 08 | 2025-08-13 | ST MORRO DA CRUZ | CHÁCARA 56 | S/DEFINIÇÃO | 4.1 | TRECHO DE Zona08_PB10_Rede_NÓ54.3 A Zona08_PB10_Rede_NÓ57.4; INCLUI 4,00 M DE TUBO DESENHADO NO PRÓPRIO NÓ (NÓ54.3: anel de ponta/toco) | 5.8.44 | TUBO PEADPEAD63VCAREDESZona08 | 1.2 | 1.363 | 0.65 | 0.1 | 0.3583 | 0.363 | 4.1 | 114.94 | 114.94 | 1 | 229.88 | 101.8311 | 7.4711 | 26.7618 | 67.2399 | 1.108 | 0.88478 | 0.12245 | 69.8977 | 9.6736 | 17.6956 | 2.449 | 9.2639 | 34.2148 | 0.37636 | 313.3264 | 0 | 0 | 141.8239 | 2.2988 | 114.94 | 7.8159 | 5.747 | Zona08REDES | EQUIPE ZONA 08 | Rede | PB10 | Zona08_PB10_Rede_NÓ54.3 | Zona08_PB10_Rede_NÓ57.4 | B09E | 202860.586 | 8237299.901 | 202785.11 | 8237381.193 | -15.9254 | -47.7756 | Zona08_PB10_Rede_NÓ54.3
869 | https://www.google.com/maps/dir/-15.917302,-47.760003/-15.9255245,-47.7771213/data=!4m3!4m2!3e0!5i0 | TUBO PEAD | PN10 | PE100 | TUBO PEAD | ELETROFUSÃO | 63 | PEAD | REDES | Zona08 | M | 44.9 | VCA | VIA | REDE | LINEAR | Zona08_PB10_Rede_TR009 | TERCIÁRIA | A.RED.SSB-D014.V03.T01.011/037 | 011/037 | REVISÃO 08 | 2025-08-13 | ST MORRO DA CRUZ |  | S/DEFINIÇÃO | 3.6 | TRECHO DE Zona08_PB10_Rede_NÓ1.6 A Zona08_PB10_Rede_NÓ105.1; INCLUI 0,39 M DE TUBO DESENHADO NO PRÓPRIO NÓ (NÓ105.1: anel de ponta/toco) | 5.8.44 | TUBO PEADPEAD63VCAREDESZona08 | 1.2 | 1.363 | 0.65 | 0.1 | 0.13996 | 0.363 | 3.6 | 44.9 | 44.9 | 0 | 89.8 | 39.7792 | 2.9185 | 10.4542 | 26.2665 | 0.43281 | 0.34563 | 0.047832 | 27.3047 | 3.7789 | 6.9126 | 0.95668 | 3.6188 | 13.3656 | 0.14702 | 122.3974 | 0 | 0 | 48.6456 | 0.898 | 44.9 | 3.0532 | 2.245 | Zona08REDES | EQUIPE ZONA 08 | Rede | PB10 | Zona08_PB10_Rede_NÓ1.6 | Zona08_PB10_Rede_NÓ105.1 | AE49 | 202662.047 | 8237324.319 | 202702.829 | 8237342.113 | -15.9254 | -47.7769 | Zona08_PB10_Rede_NÓ1.6
870 | https://www.google.com/maps/dir/-15.917302,-47.760003/-15.9253697,-47.7767380/data=!4m3!4m2!3e0!5i2 | TUBO PEAD | PN10 | PE100 | TUBO PEAD | ELETROFUSÃO | 90 | PEAD | REDES | Zona08 | M | 18.22 | VCA | VIA | REDE | LINEAR | Zona08_PB10_Rede_TR010 | SECUNDÁRIA | A.RED.SSB-D014.V03.T01.011/037 | 011/037 | REVISÃO 08 | 2025-08-13 | ST MORRO DA CRUZ |  | S/DEFINIÇÃO | 4.1 | TRECHO DE Zona08_PB10_Rede_NÓ105.1 A Zona08_PB10_Rede_NÓ57.1 | 5.8.45 | TUBO PEADPEAD90VCAREDESZona08 | 1.2 | 1.39 | 0.75 | 0.1 | 0.11591 | 0.39 | 4.1 | 18.22 | 18.22 | 0 | 36.44 | 18.9944 | 1.3665 | 5.2134 | 12.2985 | 0.20666 | 0.16504 | 0.02284 | 13.0379 | 1.8044 | 3.3007 | 0.45681 | 1.4685 | 6.623 | 0.072853 | 50.6516 | 0 | 0 | 27.453 | 0.3644 | 18.22 | 1.239 | 0.911 | Zona08REDES | EQUIPE ZONA 08 | Rede | PB10 | Zona08_PB10_Rede_NÓ105.1 | Zona08_PB10_Rede_NÓ57.1 | A753 | 202703.23 | 8237342.076 | 202707.285 | 8237324.318 | -15.9254 | -47.7767 | Zona08_PB10_Rede_NÓ105.1
871 | https://www.google.com/maps/dir/-15.917302,-47.760003/-15.9258662,-47.7757463/data=!4m3!4m2!3e0!5i2 | TUBO PEAD | PN10 | PE100 | TUBO PEAD | ELETROFUSÃO | 63 | PEAD | REDES | Zona08 | M | 103.03 | VCA | VIA | REDE | LINEAR | Zona08_PB10_Rede_TR011 | TERCIÁRIA | A.RED.SSB-D014.V03.T01.011/037 | 011/037 | REVISÃO 08 | 2025-08-13 | ST MORRO DA CRUZ | CHÁCARA 56 | S/DEFINIÇÃO | 4.2 | TRECHO DE Zona08_PB10_Rede_NÓ54.2 A Zona08_PB10_Rede_NÓ57.2; INCLUI 4,28 M DE TUBO DESENHADO NO PRÓPRIO NÓ (NÓ54.2, NÓ57.2: anel de ponta/toco) | 5.8.44 | TUBO PEADPEAD63VCAREDESZona08 | 1.2 | 1.363 | 0.65 | 0.1 | 0.32117 | 0.363 | 4.2 | 103.03 | 103.03 | 1 | 206.06 | 91.2794 | 6.697 | 23.9888 | 60.2726 | 0.99315 | 0.7931 | 0.10976 | 62.6549 | 8.6713 | 15.862 | 2.1953 | 8.304 | 30.6695 | 0.33736 | 280.8598 | 0 | 0 | 130.2289 | 2.0606 | 103.03 | 7.006 | 5.1515 | Zona08REDES | EQUIPE ZONA 08 | Rede | PB10 | Zona08_PB10_Rede_NÓ54.2 | Zona08_PB10_Rede_NÓ57.2 | 2CE43, B22D | 202809.858 | 8237288.438 | 202742.86 | 8237360.797 | -15.9255 | -47.7761 | Zona08_PB10_Rede_NÓ54.2
872 | https://www.google.com/maps/dir/-15.917302,-47.760003/-15.9255299,-47.7766991/data=!4m3!4m2!3e0!5i2 | TUBO PEAD | PN10 | PE100 | TUBO PEAD | ELETROFUSÃO | 63 | PEAD | REDES | Zona08 | M | 73.09 | VCA | VIA | REDE | LINEAR | Zona08_PB10_Rede_TR012 | TERCIÁRIA | A.RED.SSB-D014.V03.T01.011/037 | 011/037 | REVISÃO 08 | 2025-08-13 | ST MORRO DA CRUZ | CHÁCARA 56 | S/DEFINIÇÃO | 4.1 | TRECHO DE Zona08_PB10_Rede_NÓ57.1 A Zona08_PB10_Rede_NÓ54.1; INCLUI 4,00 M DE TUBO DESENHADO NO PRÓPRIO NÓ (NÓ54.1: anel de ponta/toco) | 5.8.44 | TUBO PEADPEAD63VCAREDESZona08 | 1.2 | 1.363 | 0.65 | 0.1 | 0.22784 | 0.363 | 4.1 | 73.09 | 73.09 | 1 | 146.18 | 64.7541 | 4.7508 | 17.0177 | 42.7576 | 0.70454 | 0.56263 | 0.077863 | 44.4477 | 6.1514 | 11.2526 | 1.5573 | 5.8909 | 21.7571 | 0.23933 | 199.2433 | 0 | 0 | 90.1854 | 1.4618 | 73.09 | 4.9701 | 3.6545 | Zona08REDES | EQUIPE ZONA 08 | Rede | PB10 | Zona08_PB10_Rede_NÓ57.1 | Zona08_PB10_Rede_NÓ54.1 | 2FF23, B458 | 202707.285 | 8237324.318 | 202758.575 | 8237279.346 | -15.9257 | -47.7765 | Zona08_PB10_Rede_NÓ57.1
873 | https://www.google.com/maps/dir/-15.917302,-47.760003/-15.9259974,-47.7743292/data=!4m3!4m2!3e0!5i2 | TUBO PEAD | PN10 | PE100 | TUBO PEAD | TERMOFUSÃO | 160 | PEAD | REDES | Zona08 | M | 38.54 | VCA | VIA | REDE | LINEAR | Zona08_PB10_Rede_TR013 | SECUNDÁRIA | A.RED.SSB-D014.V03.T01.011/037 | 011/037 | REVISÃO 08 | 2025-08-13 | ST MORRO DA CRUZ | Q 60 CJ D | S/DEFINIÇÃO | 3.6 | TRECHO DE Zona08_PB10_Rede_NÓ60.2 A Zona08_PB10_Rede_NÓ60.1 | 5.8.37 | TUBO PEADPEAD160VCAREDESZona08 | 1.2 | 1.46 | 0.75 | 0.1 | 0.77489 | 0.46 | 3.6 | 38.54 | 38.54 | 0 | 77.08 | 42.2013 | 2.8905 | 12.5214 | 26.0145 | 0.45916 | 0.36667 | 0.050745 | 28.9673 | 4.009 | 7.3335 | 1.0149 | 3.1062 | 16.0107 | 0.17612 | 112.5368 | 0 | 0 | 58.2725 | 0.7708 | 38.54 | 2.6207 | 1.927 | Zona08REDES | EQUIPE ZONA 08 | Rede | PB10 | Zona08_PB10_Rede_NÓ60.2 | Zona08_PB10_Rede_NÓ60.1 | B05C | 202961.886 | 8237275.926 | 202930.903 | 8237298.84 | -15.9259 | -47.7745 | Zona08_PB10_Rede_NÓ60.2
874 | https://www.google.com/maps/dir/-15.917302,-47.760003/-15.9255299,-47.7766991/data=!4m3!4m2!3e0!5i2 | TUBO PEAD | PN10 | PE100 | TUBO PEAD | ELETROFUSÃO | 90 | PEAD | REDES | Zona08 | M | 79.2 | VCA | VIA | REDE | LINEAR | Zona08_PB10_Rede_TR014 | SECUNDÁRIA | A.RED.SSB-D014.V03.T01.011/037 | 011/037 | REVISÃO 08 | 2025-08-13 | ST MORRO DA CRUZ | CHÁCARA 56 | S/DEFINIÇÃO | 4.1 | TRECHO DE Zona08_PB10_Rede_NÓ57.1 A Zona08_PB10_Rede_NÓ3.1 | 5.8.45 | TUBO PEADPEAD90VCAREDESZona08 | 1.2 | 1.39 | 0.75 | 0.1 | 0.50385 | 0.39 | 4.1 | 79.2 | 79.2 | 1 | 158.4 | 82.566 | 5.94 | 22.6622 | 53.46 | 0.89834 | 0.71739 | 0.099281 | 56.6739 | 7.8435 | 14.3478 | 1.9857 | 6.3833 | 28.7893 | 0.31668 | 220.176 | 0 | 0 | 119.3346 | 1.584 | 79.2 | 5.3856 | 3.96 | Zona08REDES | EQUIPE ZONA 08 | Rede | PB10 | Zona08_PB10_Rede_NÓ57.1 | Zona08_PB10_Rede_NÓ3.1 | A60F | 202707.285 | 8237324.318 | 202724.919 | 8237247.11 | -15.9259 | -47.7766 | Zona08_PB10_Rede_NÓ57.1
875 | https://www.google.com/maps/dir/-15.917302,-47.760003/-15.9257876,-47.7746205/data=!4m3!4m2!3e0!5i2 | TUBO PEAD | PN10 | PE100 | TUBO PEAD | ELETROFUSÃO | 90 | PEAD | REDES | Zona08 | M | 97.96 | VCA | VIA | REDE | LINEAR | Zona08_PB10_Rede_TR015 | SECUNDÁRIA | A.RED.SSB-D014.V03.T01.011/037 | 011/037 | REVISÃO 08 | 2025-08-13 | ST MORRO DA CRUZ | CHÁCARA 58 | S/DEFINIÇÃO | 3.6 | TRECHO DE PONTA SEM NÓ NA TABELA A Zona08_PB10_Rede_NÓ60.1; INCLUI 0,55 M DE TUBO DESENHADO NO PRÓPRIO NÓ (NÓ60.1: anel de ponta/toco) | 5.8.45 | TUBO PEADPEAD90VCAREDESZona08 | 1.2 | 1.39 | 0.75 | 0.1 | 0.62319 | 0.39 | 3.6 | 97.96 | 97.96 | 1 | 195.92 | 102.1233 | 7.347 | 28.0301 | 66.123 | 1.1111 | 0.88732 | 0.1228 | 70.0982 | 9.7014 | 17.7464 | 2.456 | 7.8953 | 35.6086 | 0.39169 | 272.3288 | 0 | 0 | 129.6011 | 1.9592 | 97.96 | 6.6613 | 4.898 | Zona08REDES | EQUIPE ZONA 08 | Rede | PB10 | PONTA SEM NÓ NA TABELA | Zona08_PB10_Rede_NÓ60.1 | B57B | 202836.655 | 8237272.153 | 202930.379 | 8237298.693 | -15.9259 | -47.7751 | Zona08_PB10_Rede_NÓ60.1
876 | https://www.google.com/maps/dir/-15.917302,-47.760003/-15.9267260,-47.7772929/data=!4m3!4m2!3e0!5i2 | TUBO PEAD | PN10 | PE100 | TUBO PEAD | ELETROFUSÃO | 63 | PEAD | REDES | Zona08 | M | 159.21 | VCA | VIA | REDE | LINEAR | Zona08_PB10_Rede_TR016 | TERCIÁRIA | A.RED.SSB-D014.V03.T01.011/037 | 011/037 | REVISÃO 08 | 2025-08-13 | ST MORRO DA CRUZ | CHÁCARA 56 | S/DEFINIÇÃO | 4 | TRECHO DE Zona08_PB10_Rede_NÓ1.4 A Zona08_PB10_Rede_NÓ1.6; INCLUI 0,21 M DE TUBO DESENHADO NO PRÓPRIO NÓ (NÓ1.5: anel de ponta/toco) | 5.8.44 | TUBO PEADPEAD63VCAREDESZona08 | 1.2 | 1.363 | 0.65 | 0.1 | 0.4963 | 0.363 | 4 | 159.21 | 159.21 | 2 | 318.42 | 141.0521 | 10.3486 | 37.0693 | 93.1379 | 1.5347 | 1.2256 | 0.16961 | 96.8193 | 13.3995 | 24.5112 | 3.3923 | 12.8319 | 47.3929 | 0.52132 | 434.0065 | 0 | 0 | 191.657 | 3.1842 | 159.21 | 10.8263 | 7.9605 | Zona08REDES | EQUIPE ZONA 08 | Rede | PB10 | Zona08_PB10_Rede_NÓ1.4 | Zona08_PB10_Rede_NÓ1.6 | B572, B575 | 202645.618 | 8237191.071 | 202662.047 | 8237324.319 | -15.926 | -47.7774 | Zona08_PB10_Rede_NÓ1.4
877 | https://www.google.com/maps/dir/-15.917302,-47.760003/-15.9255245,-47.7771213/data=!4m3!4m2!3e0!5i0 | TUBO PEAD | PN10 | PE100 | TUBO PEAD | ELETROFUSÃO | 63 | PEAD | REDES | Zona08 | M | 127.87 | VCA | VIA | REDE | LINEAR | Zona08_PB10_Rede_TR017 | TERCIÁRIA | A.RED.SSB-D014.V03.T01.011/037 | 011/037 | REVISÃO 08 | 2025-08-13 | ST MORRO DA CRUZ |  | S/DEFINIÇÃO | 3.6 | TRECHO DE Zona08_PB10_Rede_NÓ1.6 A Zona08_PB10_Rede_NÓ1.8; INCLUI 0,27 M DE TUBO DESENHADO NO PRÓPRIO NÓ (NÓ1.8: anel de ponta/toco) | 5.8.44 | TUBO PEADPEAD63VCAREDESZona08 | 1.2 | 1.363 | 0.65 | 0.1 | 0.3986 | 0.363 | 3.6 | 127.87 | 127.87 | 1 | 255.74 | 113.2864 | 8.3116 | 29.7723 | 74.804 | 1.2326 | 0.98431 | 0.13622 | 77.7607 | 10.7619 | 19.6862 | 2.7245 | 10.306 | 38.0638 | 0.4187 | 348.5736 | 0 | 0 | 138.5369 | 2.5574 | 127.87 | 8.6952 | 6.3935 | Zona08REDES | EQUIPE ZONA 08 | Rede | PB10 | Zona08_PB10_Rede_NÓ1.6 | Zona08_PB10_Rede_NÓ1.8 | B2C3 | 202662.047 | 8237324.319 | 202688.728 | 8237199.542 | -15.9261 | -47.777 | Zona08_PB10_Rede_NÓ1.6
878 | https://www.google.com/maps/dir/-15.917302,-47.760003/-15.9262292,-47.7765441/data=!4m3!4m2!3e0!5i2 | TUBO PEAD | PN10 | PE100 | TUBO PEAD | ELETROFUSÃO | 90 | PEAD | REDES | Zona08 | M | 114.53 | VCA | VIA | REDE | LINEAR | Zona08_PB10_Rede_TR018 | SECUNDÁRIA | A.RED.SSB-D014.V03.T01.011/037 | 011/037 | REVISÃO 08 | 2025-08-13 | ST MORRO DA CRUZ | CHÁCARA 56 | S/DEFINIÇÃO | 3.8 | TRECHO DE Zona08_PB10_Rede_NÓ3.1 A PONTA SEM NÓ NA TABELA | 5.8.45 | TUBO PEADPEAD90VCAREDESZona08 | 1.2 | 1.39 | 0.75 | 0.1 | 0.72861 | 0.39 | 3.8 | 114.53 | 114.53 | 1 | 229.06 | 119.3975 | 8.5898 | 32.7714 | 77.3077 | 1.2991 | 1.0374 | 0.14357 | 81.9554 | 11.3424 | 20.7482 | 2.8715 | 9.2308 | 41.6318 | 0.45795 | 318.3934 | 0 | 0 | 159.9411 | 2.2906 | 114.53 | 7.788 | 5.7265 | Zona08REDES | EQUIPE ZONA 08 | Rede | PB10 | Zona08_PB10_Rede_NÓ3.1 | PONTA SEM NÓ NA TABELA | 2C4FC, B578 | 202724.919 | 8237247.11 | 202836.645 | 8237272.15 | -15.9261 | -47.776 | Zona08_PB10_Rede_NÓ3.1
879 | https://www.google.com/maps/dir/-15.917302,-47.760003/-15.9265306,-47.7760188/data=!4m3!4m2!3e0!5i2 | TUBO PEAD | PN10 | PE100 | TUBO PEAD | ELETROFUSÃO | 90 | PEAD | REDES | Zona08 | M | 190.88 | VCA | VIA | REDE | LINEAR | Zona08_PB10_Rede_TR019 | SECUNDÁRIA | A.RED.SSB-D014.V03.T01.011/037 | 011/037 | REVISÃO 08 | 2025-08-13 | ST MORRO DA CRUZ | CHÁCARA 58 | S/DEFINIÇÃO | 3.8 | TRECHO DE Zona08_PB10_Rede_NÓ57.3 A Zona08_PB10_Rede_NÓ60.2 | 5.8.45 | TUBO PEADPEAD90VCAREDESZona08 | 1.2 | 1.39 | 0.75 | 0.1 | 1.2143 | 0.39 | 3.8 | 190.88 | 190.88 | 2 | 381.76 | 198.9924 | 14.316 | 54.6181 | 128.844 | 2.1651 | 1.729 | 0.23928 | 136.5899 | 18.9037 | 34.5797 | 4.7857 | 15.3844 | 69.3852 | 0.76324 | 530.6464 | 0 | 0 | 266.5639 | 3.8176 | 190.88 | 12.9798 | 9.544 | Zona08REDES | EQUIPE ZONA 08 | Rede | PB10 | Zona08_PB10_Rede_NÓ57.3 | Zona08_PB10_Rede_NÓ60.2 | B57E, B581 | 202781.646 | 8237214.479 | 202961.897 | 8237275.898 | -15.9263 | -47.7752 | Zona08_PB10_Rede_NÓ57.3
880 | https://www.google.com/maps/dir/-15.917302,-47.760003/-15.9266283,-47.7734387/data=!4m3!4m2!3e0!5i2 | TUBO PEAD | PN10 | PE100 | TUBO PEAD | TERMOFUSÃO | 160 | PEAD | REDES | Zona08 | M | 118.25 | VCA | VIA | REDE | LINEAR | Zona08_PB10_Rede_TR020 | SECUNDÁRIA | A.RED.SSB-D014.V03.T01.011/037 | 011/037 | REVISÃO 08 | 2025-08-13 | ST MORRO DA CRUZ | Q 60 CJ D | S/DEFINIÇÃO | 3.7 | TRECHO DE Zona08_PB10_Rede_NÓ62.1 A Zona08_PB10_Rede_NÓ60.2 | 5.8.37 | TUBO PEADPEAD160VCAREDESZona08 | 1.2 | 1.46 | 0.75 | 0.1 | 2.3776 | 0.46 | 3.7 | 118.25 | 118.25 | 1 | 236.5 | 129.4837 | 8.8688 | 38.4187 | 79.8187 | 1.4088 | 1.125 | 0.1557 | 88.8786 | 12.3006 | 22.5009 | 3.1141 | 9.5307 | 49.1246 | 0.54037 | 345.29 | 0 | 0 | 183.7605 | 2.365 | 118.25 | 8.041 | 5.9125 | Zona08REDES | EQUIPE ZONA 08 | Rede | PB10 | Zona08_PB10_Rede_NÓ62.1 | Zona08_PB10_Rede_NÓ60.2 | BA79 | 203058.212 | 8237207.346 | 202961.886 | 8237275.926 | -15.9263 | -47.7739 | Zona08_PB10_Rede_NÓ62.1
881 | https://www.google.com/maps/dir/-15.917302,-47.760003/-15.9265489,-47.7764733/data=!4m3!4m2!3e0!5i2 | TUBO PEAD | PN10 | PE100 | TUBO PEAD | ELETROFUSÃO | 90 | PEAD | REDES | Zona08 | M | 36.88 | VCA | VIA | REDE | LINEAR | Zona08_PB10_Rede_TR021 | SECUNDÁRIA | A.RED.SSB-D014.V03.T01.011/037 | 011/037 | REVISÃO 08 | 2025-08-13 | ST MORRO DA CRUZ | CHÁCARA 56 | S/DEFINIÇÃO | 3.8 | TRECHO DE Zona08_PB10_Rede_NÓ105.2 A Zona08_PB10_Rede_NÓ3.1; INCLUI 0,67 M DE TUBO DESENHADO NO PRÓPRIO NÓ (NÓ105.2: anel de ponta/toco) | 5.8.45 | TUBO PEADPEAD90VCAREDESZona08 | 1.2 | 1.39 | 0.75 | 0.1 | 0.23462 | 0.39 | 3.8 | 36.88 | 36.88 | 0 | 73.76 | 38.4474 | 2.766 | 10.5528 | 24.894 | 0.41832 | 0.33406 | 0.046231 | 26.3906 | 3.6524 | 6.6812 | 0.92465 | 2.9724 | 13.4059 | 0.14747 | 102.5264 | 0 | 0 | 51.5029 | 0.7376 | 36.88 | 2.5078 | 1.844 | Zona08REDES | EQUIPE ZONA 08 | Rede | PB10 | Zona08_PB10_Rede_NÓ105.2 | Zona08_PB10_Rede_NÓ3.1 | B3A7 | 202732.981 | 8237211.81 | 202724.919 | 8237247.11 | -15.9264 | -47.7765 | Zona08_PB10_Rede_NÓ105.2
882 | https://www.google.com/maps/dir/-15.917302,-47.760003/-15.9265531,-47.7764897/data=!4m3!4m2!3e0!5i2 | TUBO PEAD | PN10 | PE100 | TUBO PEAD | ELETROFUSÃO | 63 | PEAD | REDES | Zona08 | M | 1.82 | VCA | VIA | REDE | LINEAR | Zona08_PB10_Rede_TR022 | TERCIÁRIA | A.RED.SSB-D014.V03.T01.011/037 | 011/037 | REVISÃO 08 | 2025-08-13 | ST MORRO DA CRUZ | CHÁCARA 56 | S/DEFINIÇÃO | 3.8 | TRECHO DE Zona08_PB10_Rede_NÓ1.11 A Zona08_PB10_Rede_NÓ105.2 | 5.8.44 | TUBO PEADPEAD63VCAREDESZona08 | 1.2 | 1.363 | 0.65 | 0.1 | 0.0056734 | 0.363 | 3.8 | 1.82 | 1.82 | 0 | 3.64 | 1.6124 | 0.1183 | 0.42376 | 1.0647 | 0.017544 | 0.01401 | 0.0019389 | 1.1068 | 0.15318 | 0.2802 | 0.038779 | 0.14669 | 0.54177 | 0.0059595 | 4.9613 | 0 | 0 | 2.0814 | 0.0364 | 1.82 | 0.12376 | 0.091 | Zona08REDES | EQUIPE ZONA 08 | Rede | PB10 | Zona08_PB10_Rede_NÓ1.11 | Zona08_PB10_Rede_NÓ105.2 | A609 | 202731.225 | 8237211.323 | 202732.981 | 8237211.81 | -15.9266 | -47.7765 | Zona08_PB10_Rede_NÓ1.11
883 | https://www.google.com/maps/dir/-15.917302,-47.760003/-15.9265885,-47.7764574/data=!4m3!4m2!3e0!5i2 | TUBO PEAD | PN10 | PE100 | TUBO PEAD | ELETROFUSÃO | 90 | PEAD | REDES | Zona08 | M | 47.45 | VCA | VIA | REDE | LINEAR | Zona08_PB10_Rede_TR023 | SECUNDÁRIA | A.RED.SSB-D014.V03.T01.011/037 | 011/037 | REVISÃO 08 | 2025-08-13 | ST MORRO DA CRUZ |  | S/DEFINIÇÃO | 3.8 | TRECHO DE Zona08_PB10_Rede_NÓ4.1 A Zona08_PB10_Rede_NÓ57.3 | 5.8.45 | TUBO PEADPEAD90VCAREDESZona08 | 1.2 | 1.39 | 0.75 | 0.1 | 0.30186 | 0.39 | 3.8 | 47.45 | 47.45 | 0 | 94.9 | 49.4666 | 3.5587 | 13.5773 | 32.0288 | 0.53821 | 0.4298 | 0.059481 | 33.9543 | 4.6992 | 8.596 | 1.1897 | 3.8244 | 17.2481 | 0.18973 | 131.911 | 0 | 0 | 66.2639 | 0.949 | 47.45 | 3.2266 | 2.3725 | Zona08REDES | EQUIPE ZONA 08 | Rede | PB10 | Zona08_PB10_Rede_NÓ4.1 | Zona08_PB10_Rede_NÓ57.3 | 3D85B | 202734.744 | 8237207.445 | 202781.646 | 8237214.479 | -15.9266 | -47.7762 | Zona08_PB10_Rede_NÓ4.1
884 | https://www.google.com/maps/dir/-15.917302,-47.760003/-15.9265648,-47.7747554/data=!4m3!4m2!3e0!5i2 | TUBO PEAD | PN10 | PE100 | TUBO PEAD | ELETROFUSÃO | 63 | PEAD | REDES | Zona08 | M | 23.34 | VCA | VIA | REDE | LINEAR | Zona08_PB10_Rede_TR024 | TERCIÁRIA | A.RED.SSB-D014.V03.T01.011/037 | 011/037 | REVISÃO 08 | 2025-08-13 | ST MORRO DA CRUZ | Q 60 CJ D | S/DEFINIÇÃO | 4 | TRECHO DE PONTA SEM NÓ NA TABELA A Zona08_PB10_Rede_NÓ54.4 | 5.8.44 | TUBO PEADPEAD63VCAREDESZona08 | 1.2 | 1.363 | 0.65 | 0.1 | 0.072757 | 0.363 | 4 | 23.34 | 23.34 | 0 | 46.68 | 20.6781 | 1.5171 | 5.4343 | 13.6539 | 0.22498 | 0.17967 | 0.024864 | 14.1936 | 1.9644 | 3.5933 | 0.4973 | 1.8811 | 6.9477 | 0.076425 | 63.6248 | 0 | 0 | 28.0967 | 0.4668 | 23.34 | 1.5871 | 1.167 | Zona08REDES | EQUIPE ZONA 08 | Rede | PB10 | PONTA SEM NÓ NA TABELA | Zona08_PB10_Rede_NÓ54.4 | 2D81E | 202898.766 | 8237206.295 | 202917.053 | 8237212.498 | -15.9266 | -47.7748 | Zona08_PB10_Rede_NÓ54.4
885 | https://www.google.com/maps/dir/-15.917302,-47.760003/-15.9265489,-47.7764733/data=!4m3!4m2!3e0!5i2 | TUBO PEAD | PN10 | PE100 | TUBO PEAD | ELETROFUSÃO | 90 | PEAD | REDES | Zona08 | M | 4.51 | VCA | VIA | REDE | LINEAR | Zona08_PB10_Rede_TR025 | SECUNDÁRIA | A.RED.SSB-D014.V03.T01.011/037 | 011/037 | REVISÃO 08 | 2025-08-13 | ST MORRO DA CRUZ | CHÁCARA 56 | S/DEFINIÇÃO | 3.8 | TRECHO DE Zona08_PB10_Rede_NÓ105.2 A Zona08_PB10_Rede_NÓ4.1 | 5.8.45 | TUBO PEADPEAD90VCAREDESZona08 | 1.2 | 1.39 | 0.75 | 0.1 | 0.028691 | 0.39 | 3.8 | 4.51 | 4.51 | 0 | 9.02 | 4.7017 | 0.33825 | 1.2905 | 3.0442 | 0.051156 | 0.040851 | 0.0056535 | 3.2273 | 0.44664 | 0.81703 | 0.11307 | 0.36349 | 1.6394 | 0.018033 | 12.5378 | 0 | 0 | 6.2982 | 0.0902 | 4.51 | 0.30668 | 0.2255 | Zona08REDES | EQUIPE ZONA 08 | Rede | PB10 | Zona08_PB10_Rede_NÓ105.2 | Zona08_PB10_Rede_NÓ4.1 | 3D85B | 202733.643 | 8237211.823 | 202734.744 | 8237207.445 | -15.9266 | -47.7765 | Zona08_PB10_Rede_NÓ105.2
886 | https://www.google.com/maps/dir/-15.917302,-47.760003/-15.9266524,-47.7768781/data=!4m3!4m2!3e0!5i2 | TUBO PEAD | PN10 | PE100 | TUBO PEAD | ELETROFUSÃO | 63 | PEAD | REDES | Zona08 | M | 41.95 | VCA | VIA | REDE | LINEAR | Zona08_PB10_Rede_TR026 | TERCIÁRIA | A.RED.SSB-D014.V03.T01.011/037 | 011/037 | REVISÃO 08 | 2025-08-13 | ST MORRO DA CRUZ | CHÁCARA 56 | S/DEFINIÇÃO | 3.7 | TRECHO DE Zona08_PB10_Rede_NÓ1.9 A Zona08_PB10_Rede_NÓ1.11 | 5.8.44 | TUBO PEADPEAD63VCAREDESZona08 | 1.2 | 1.363 | 0.65 | 0.1 | 0.13077 | 0.363 | 3.7 | 41.95 | 41.95 | 0 | 83.9 | 37.1656 | 2.7268 | 9.7673 | 24.5407 | 0.40437 | 0.32292 | 0.04469 | 25.5108 | 3.5306 | 6.4584 | 0.89383 | 3.3811 | 12.4875 | 0.13736 | 114.3557 | 0 | 0 | 46.712 | 0.839 | 41.95 | 2.8526 | 2.0975 | Zona08REDES | EQUIPE ZONA 08 | Rede | PB10 | Zona08_PB10_Rede_NÓ1.9 | Zona08_PB10_Rede_NÓ1.11 | 2CE3E, 2CE3F | 202690.83 | 8237200.014 | 202731.225 | 8237211.323 | -15.9266 | -47.7767 | Zona08_PB10_Rede_NÓ1.9
887 | https://www.google.com/maps/dir/-15.917302,-47.760003/-15.9266548,-47.7768902/data=!4m3!4m2!3e0!5i2 | TUBO PEAD | PN10 | PE100 | TUBO PEAD | ELETROFUSÃO | 63 | PEAD | REDES | Zona08 | M | 0.79 | VCA | VIA | REDE | LINEAR | Zona08_PB10_Rede_TR027 | TERCIÁRIA | A.RED.SSB-D014.V03.T01.011/037 | 011/037 | REVISÃO 08 | 2025-08-13 | ST MORRO DA CRUZ | CHÁCARA 56 | S/DEFINIÇÃO | 3.7 | TRECHO DE Zona08_PB10_Rede_NÓ1.8 A Zona08_PB10_Rede_NÓ1.9 | 5.8.44 | TUBO PEADPEAD63VCAREDESZona08 | 1.2 | 1.363 | 0.65 | 0.1 | 0.0024626 | 0.363 | 3.7 | 0.79 | 0.79 | 0 | 1.58 | 0.6999 | 0.05135 | 0.18394 | 0.46215 | 0.0076151 | 0.0060812 | 0.00084159 | 0.48042 | 0.066488 | 0.12162 | 0.016832 | 0.063672 | 0.23516 | 0.0025868 | 2.1535 | 0 | 0 | 0.87968 | 0.0158 | 0.79 | 0.05372 | 0.0395 | Zona08REDES | EQUIPE ZONA 08 | Rede | PB10 | Zona08_PB10_Rede_NÓ1.8 | Zona08_PB10_Rede_NÓ1.9 | B2C3 | 202688.728 | 8237199.542 | 202689.494 | 8237199.714 | -15.9267 | -47.7769 | Zona08_PB10_Rede_NÓ1.8
888 | https://www.google.com/maps/dir/-15.917302,-47.760003/-15.9266283,-47.7734387/data=!4m3!4m2!3e0!5i2 | TUBO PEAD | PN10 | PE100 | TUBO PEAD | TERMOFUSÃO | 160 | PEAD | REDES | Zona08 | M | 29.67 | VCA | VIA | REDE | LINEAR | Zona08_PB10_Rede_TR028 | SECUNDÁRIA | A.RED.SSB-D014.V03.T01.011/037 | 011/037 | REVISÃO 08 | 2025-08-13 | ST MORRO DA CRUZ | Q 60 CJ D | S/DEFINIÇÃO | 3.7 | TRECHO DE Zona08_PB10_Rede_NÓ62.1 A Zona08_PB10_CH_VRP-09 | 5.8.37 | TUBO PEADPEAD160VCAREDESZona08 | 1.2 | 1.46 | 0.75 | 0.1 | 0.59655 | 0.46 | 3.7 | 29.67 | 29.67 | 0 | 59.34 | 32.4886 | 2.2252 | 9.6396 | 20.0272 | 0.35349 | 0.28228 | 0.039066 | 22.3005 | 3.0863 | 5.6457 | 0.78135 | 2.3913 | 12.3258 | 0.13558 | 86.6364 | 0 | 0 | 46.1072 | 0.5934 | 29.67 | 2.0176 | 1.4835 | Zona08REDES | EQUIPE ZONA 08 | Rede | PB10 | Zona08_PB10_Rede_NÓ62.1 | Zona08_PB10_CH_VRP-09 | 2F370 | 203058.212 | 8237207.346 | 203082.543 | 8237190.451 | -15.9267 | -47.7733 | Zona08_PB10_Rede_NÓ62.1
889 | https://www.google.com/maps/dir/-15.917302,-47.760003/-15.9267251,-47.7772848/data=!4m3!4m2!3e0!5i2 | TUBO PEAD | PN10 | PE100 | TUBO PEAD | ELETROFUSÃO | 63 | PEAD | REDES | Zona08 | M | 43.27 | VCA | VIA | REDE | LINEAR | Zona08_PB10_Rede_TR029 | TERCIÁRIA | A.RED.SSB-D014.V03.T01.011/037 | 011/037 | REVISÃO 08 | 2025-08-13 | ST MORRO DA CRUZ | CHÁCARA 56 | S/DEFINIÇÃO | 4 | TRECHO DE Zona08_PB10_Rede_NÓ1.5 A Zona08_PB10_Rede_NÓ1.8 | 5.8.44 | TUBO PEADPEAD63VCAREDESZona08 | 1.2 | 1.363 | 0.65 | 0.1 | 0.13488 | 0.363 | 4 | 43.27 | 43.27 | 0 | 86.54 | 38.3351 | 2.8125 | 10.0747 | 25.313 | 0.4171 | 0.33308 | 0.046096 | 26.3135 | 3.6417 | 6.6616 | 0.92195 | 3.4875 | 12.8804 | 0.14168 | 117.954 | 0 | 0 | 52.0884 | 0.8654 | 43.27 | 2.9424 | 2.1635 | Zona08REDES | EQUIPE ZONA 08 | Rede | PB10 | Zona08_PB10_Rede_NÓ1.5 | Zona08_PB10_Rede_NÓ1.8 | 3CA25, B449 | 202646.299 | 8237191.137 | 202688.468 | 8237199.484 | -15.9267 | -47.7771 | Zona08_PB10_Rede_NÓ1.5
890 | https://www.google.com/maps/dir/-15.917302,-47.760003/-15.9269274,-47.7759379/data=!4m3!4m2!3e0!5i2 | TUBO PEAD | PN10 | PE100 | TUBO PEAD | ELETROFUSÃO | 63 | PEAD | REDES | Zona08 | M | 44.78 | VCA | VIA | REDE | LINEAR | Zona08_PB10_Rede_TR030 | TERCIÁRIA | A.RED.SSB-D014.V03.T01.011/037 | 011/037 | REVISÃO 08 | 2025-08-13 | ST MORRO DA CRUZ |  | S/DEFINIÇÃO | 3.8 | TRECHO DE Zona08_PB10_Rede_NÓ1.13 A Zona08_PB10_Rede_NÓ57.3 | 5.8.44 | TUBO PEADPEAD63VCAREDESZona08 | 1.2 | 1.363 | 0.65 | 0.1 | 0.13959 | 0.363 | 3.8 | 44.78 | 44.78 | 0 | 89.56 | 39.6728 | 2.9107 | 10.4263 | 26.1963 | 0.43165 | 0.34471 | 0.047705 | 27.2317 | 3.7688 | 6.8941 | 0.95413 | 3.6092 | 13.3299 | 0.14663 | 122.0703 | 0 | 0 | 51.2109 | 0.8956 | 44.78 | 3.045 | 2.239 | Zona08REDES | EQUIPE ZONA 08 | Rede | PB10 | Zona08_PB10_Rede_NÓ1.13 | Zona08_PB10_Rede_NÓ57.3 | ADFB | 202790.9 | 8237170.667 | 202781.646 | 8237214.479 | -15.9267 | -47.776 | Zona08_PB10_Rede_NÓ1.13
891 | https://www.google.com/maps/dir/-15.917302,-47.760003/-15.9266283,-47.7734387/data=!4m3!4m2!3e0!5i2 | TUBO PEAD | PN10 | PE100 | TUBO PEAD | ELETROFUSÃO | 110 | PEAD | REDES | Zona08 | M | 113.55 | VCA | VIA | REDE | LINEAR | Zona08_PB10_Rede_TR031 | SECUNDÁRIA | A.RED.SSB-D014.V03.T01.011/037 | 011/037 | REVISÃO 08 | 2025-08-13 | ST MORRO DA CRUZ | Q 60 CJ D | S/DEFINIÇÃO | 3.7 | TRECHO DE Zona08_PB10_Rede_NÓ62.1 A Zona08_PB10_Rede_NÓ59.5 | 5.8.36 | TUBO PEADPEAD110VCAREDESZona08 | 1.2 | 1.41 | 0.75 | 0.1 | 1.0791 | 0.41 | 3.7 | 113.55 | 113.55 | 1 | 227.1 | 120.0791 | 8.5162 | 33.8375 | 76.6462 | 1.3065 | 1.0433 | 0.14439 | 82.4232 | 11.4071 | 20.8666 | 2.8879 | 9.1518 | 42.9603 | 0.47256 | 320.211 | 0 | 0 | 160.7016 | 2.271 | 113.55 | 7.7214 | 5.6775 | Zona08REDES | EQUIPE ZONA 08 | Rede | PB10 | Zona08_PB10_Rede_NÓ62.1 | Zona08_PB10_Rede_NÓ59.5 | B1FA | 203058.256 | 8237207.326 | 202950.319 | 8237172.173 | -15.9268 | -47.7739 | Zona08_PB10_Rede_NÓ62.1
892 | https://www.google.com/maps/dir/-15.917302,-47.760003/-15.9269274,-47.7759379/data=!4m3!4m2!3e0!5i2 | TUBO PEAD | PN10 | PE100 | TUBO PEAD | ELETROFUSÃO | 63 | PEAD | REDES | Zona08 | M | 113.62 | VCA | VIA | REDE | LINEAR | Zona08_PB10_Rede_TR032 | TERCIÁRIA | A.RED.SSB-D014.V03.T01.011/037 | 011/037 | REVISÃO 08 | 2025-08-13 | ST MORRO DA CRUZ |  | S/DEFINIÇÃO | 3.8 | TRECHO DE PONTA SEM NÓ NA TABELA A Zona08_PB10_Rede_NÓ1.13 | 5.8.44 | TUBO PEADPEAD63VCAREDESZona08 | 1.2 | 1.363 | 0.65 | 0.1 | 0.35418 | 0.363 | 3.8 | 113.62 | 113.62 | 1 | 227.24 | 100.6616 | 7.3853 | 26.4545 | 66.4677 | 1.0952 | 0.87462 | 0.12104 | 69.0949 | 9.5625 | 17.4924 | 2.4209 | 9.1575 | 33.8219 | 0.37204 | 309.7281 | 0 | 0 | 129.937 | 2.2724 | 113.62 | 7.7262 | 5.681 | Zona08REDES | EQUIPE ZONA 08 | Rede | PB10 | PONTA SEM NÓ NA TABELA | Zona08_PB10_Rede_NÓ1.13 | 2C378, A66F | 202898.781 | 8237206.301 | 202790.9 | 8237170.667 | -15.9268 | -47.7754 | Zona08_PB10_Rede_NÓ1.13
893 | https://www.google.com/maps/dir/-15.917302,-47.760003/-15.9267260,-47.7772929/data=!4m3!4m2!3e0!5i2 | TUBO PEAD | PN10 | PE100 | TUBO PEAD | ELETROFUSÃO | 63 | PEAD | REDES | Zona08 | M | 45.7 | VCA | VIA | REDE | LINEAR | Zona08_PB10_Rede_TR033 | TERCIÁRIA | A.RED.SSB-D014.V03.T01.011/037 | 011/037 | REVISÃO 08 | 2025-08-13 | ST MORRO DA CRUZ | CHÁCARA 56 | S/DEFINIÇÃO | 4 | TRECHO DE Zona08_PB10_Rede_NÓ1.4 A Zona08_PB10_Rede_NÓ2.4 | 5.8.44 | TUBO PEADPEAD63VCAREDESZona08 | 1.2 | 1.363 | 0.65 | 0.1 | 0.14246 | 0.363 | 4 | 45.7 | 45.7 | 0 | 91.4 | 40.4879 | 2.9705 | 10.6405 | 26.7345 | 0.44052 | 0.35179 | 0.048685 | 27.7912 | 3.8462 | 7.0358 | 0.97373 | 3.6833 | 13.6038 | 0.14964 | 124.5782 | 0 | 0 | 55.0137 | 0.914 | 45.7 | 3.1076 | 2.285 | Zona08REDES | EQUIPE ZONA 08 | Rede | PB10 | Zona08_PB10_Rede_NÓ1.4 | Zona08_PB10_Rede_NÓ2.4 | B584 | 202645.426 | 8237191.033 | 202600.588 | 8237182.186 | -15.9268 | -47.7775 | Zona08_PB10_Rede_NÓ1.4
894 | https://www.google.com/maps/dir/-15.917302,-47.760003/-15.9267840,-47.7732140/data=!4m3!4m2!3e0!5i2 | TUBO PEAD | PN10 | PE100 | TUBO PEAD | TERMOFUSÃO | 160 | PEAD | REDES | Zona08 | M | 51.35 | VCA | VIA | REDE | LINEAR | Zona08_PB10_Rede_TR034 | SECUNDÁRIA | A.RED.SSB-D014.V03.T01.011/037 | 011/037 | REVISÃO 08 | 2025-08-13 | ST MORRO DA CRUZ | Q 66 | S/DEFINIÇÃO | 3.8 | TRECHO DE Zona08_PB10_CH_VRP-09 A Zona08_PB10_CH_MV-08 | 5.8.37 | TUBO PEADPEAD160VCAREDESZona08 | 1.2 | 1.46 | 0.75 | 0.1 | 1.0325 | 0.46 | 3.8 | 51.35 | 51.35 | 1 | 102.7 | 56.2283 | 3.8512 | 16.6833 | 34.6613 | 0.61178 | 0.48855 | 0.067612 | 38.5955 | 5.3415 | 9.771 | 1.3523 | 4.1387 | 21.3323 | 0.23466 | 149.942 | 0 | 0 | 81.9546 | 1.027 | 51.35 | 3.4918 | 2.5675 | Zona08REDES | EQUIPE ZONA 08 | Rede | PB10 | Zona08_PB10_CH_VRP-09 | Zona08_PB10_CH_MV-08 | 2F370, 417E4 | 203082.543 | 8237190.451 | 203123.846 | 8237159.953 | -15.9269 | -47.773 | Zona08_PB10_CH_VRP-09
895 | https://www.google.com/maps/dir/-15.917302,-47.760003/-15.9269329,-47.7744500/data=!4m3!4m2!3e0!5i2 | TUBO PEAD | PN10 | PE100 | TUBO PEAD | ELETROFUSÃO | 110 | PEAD | REDES | Zona08 | M | 42.97 | VCA | VIA | REDE | LINEAR | Zona08_PB10_Rede_TR035 | SECUNDÁRIA | A.RED.SSB-D014.V03.T01.011/037 | 011/037 | REVISÃO 08 | 2025-08-13 | ST MORRO DA CRUZ | Q 60 CJ D | S/DEFINIÇÃO | 3.8 | TRECHO DE Zona08_PB10_Rede_NÓ59.5 A Zona08_PB10_Rede_NÓ59.3 | 5.8.36 | TUBO PEADPEAD110VCAREDESZona08 | 1.2 | 1.41 | 0.75 | 0.1 | 0.40836 | 0.41 | 3.8 | 42.97 | 42.97 | 0 | 85.94 | 45.4408 | 3.2228 | 12.8049 | 29.0048 | 0.49441 | 0.39482 | 0.05464 | 31.1909 | 4.3167 | 7.8964 | 1.0928 | 3.4633 | 16.2572 | 0.17883 | 121.1754 | 0 | 0 | 62.4569 | 0.8594 | 42.97 | 2.922 | 2.1485 | Zona08REDES | EQUIPE ZONA 08 | Rede | PB10 | Zona08_PB10_Rede_NÓ59.5 | Zona08_PB10_Rede_NÓ59.3 | A5A0 | 202950.319 | 8237172.173 | 202910.024 | 8237157.242 | -15.927 | -47.7746 | Zona08_PB10_Rede_NÓ59.5
896 | https://www.google.com/maps/dir/-15.917302,-47.760003/-15.9274684,-47.7762841/data=!4m3!4m2!3e0!5i2 | TUBO PEAD | PN10 | PE100 | TUBO PEAD | ELETROFUSÃO | 63 | PEAD | REDES | Zona08 | M | 103.73 | VCA | VIA | REDE | LINEAR | Zona08_PB10_Rede_TR036 | TERCIÁRIA | A.RED.SSB-D014.V03.T01.011/037 | 011/037 | REVISÃO 08 | 2025-08-13 | ST MORRO DA CRUZ |  | S/DEFINIÇÃO | 3.9 | TRECHO DE Zona08_PB10_Rede_NÓ1.12 A Zona08_PB10_Rede_NÓ1.11 | 5.8.44 | TUBO PEADPEAD63VCAREDESZona08 | 1.2 | 1.363 | 0.65 | 0.1 | 0.32335 | 0.363 | 3.9 | 103.73 | 103.73 | 1 | 207.46 | 91.8996 | 6.7424 | 24.1517 | 60.682 | 0.99989 | 0.79849 | 0.1105 | 63.0806 | 8.7302 | 15.9698 | 2.2102 | 8.3604 | 30.8779 | 0.33966 | 282.768 | 0 | 0 | 121.7484 | 2.0746 | 103.73 | 7.0536 | 5.1865 | Zona08REDES | EQUIPE ZONA 08 | Rede | PB10 | Zona08_PB10_Rede_NÓ1.12 | Zona08_PB10_Rede_NÓ1.11 | A76E | 202754.601 | 8237110.261 | 202731.225 | 8237211.323 | -15.927 | -47.7764 | Zona08_PB10_Rede_NÓ1.12
897 | https://www.google.com/maps/dir/-15.917302,-47.760003/-15.9271802,-47.7726632/data=!4m3!4m2!3e0!5i0 | TUBO PEAD | PN10 | PE100 | TUBO PEAD | TERMOFUSÃO | 160 | PEAD | REDES | Zona08 | M | 22.2 | VCA | VIA | REDE | LINEAR | Zona08_PB10_Rede_TR037 | SECUNDÁRIA | A.RED.SSB-D014.V03.T01.011/037 | 011/037 | REVISÃO 08 | 2025-08-13 | ST MORRO DA CRUZ | CHÁCARA 66 | S/DEFINIÇÃO | 3.1 | TRECHO DE Zona08_PB10_CH_VM-8.1 A Zona08_PB10_CH_MV-08 | 5.8.37 | TUBO PEADPEAD160VCAREDESZona08 | 1.2 | 1.46 | 0.75 | 0.1 | 0.44636 | 0.46 | 3.1 | 22.2 | 22.2 | 0 | 44.4 | 24.309 | 1.665 | 7.2126 | 14.985 | 0.26449 | 0.21121 | 0.02923 | 16.6859 | 2.3093 | 4.2243 | 0.58463 | 1.7893 | 9.2226 | 0.10145 | 64.824 | 0 | 0 | 28.9044 | 0.444 | 22.2 | 1.5096 | 1.11 | Zona08REDES | EQUIPE ZONA 08 | Rede | PB10 | Zona08_PB10_CH_VM-8.1 | Zona08_PB10_CH_MV-08 | 417E4 | 203142.111 | 8237147.341 | 203123.846 | 8237159.953 | -15.9271 | -47.7727 | Zona08_PB10_CH_VM-8.1
898 | https://www.google.com/maps/dir/-15.917302,-47.760003/-15.9270629,-47.7748279/data=!4m3!4m2!3e0!5i2 | TUBO PEAD | PN10 | PE100 | TUBO PEAD | ELETROFUSÃO | 110 | PEAD | REDES | Zona08 | M | 47.29 | VCA | VIA | REDE | LINEAR | Zona08_PB10_Rede_TR038 | SECUNDÁRIA | A.RED.SSB-D014.V03.T01.011/037 | 011/037 | REVISÃO 08 | 2025-08-13 | ST MORRO DA CRUZ | CHÁCARA 62 | S/DEFINIÇÃO | 3.9 | TRECHO DE Zona08_PB10_Rede_NÓ59.3 A Zona08_PB10_Rede_NÓ59.2 | 5.8.36 | TUBO PEADPEAD110VCAREDESZona08 | 1.2 | 1.41 | 0.75 | 0.1 | 0.44941 | 0.41 | 3.9 | 47.29 | 47.29 | 0 | 94.58 | 50.0092 | 3.5467 | 14.0923 | 31.9208 | 0.54411 | 0.43452 | 0.060133 | 34.3267 | 4.7507 | 8.6903 | 1.2027 | 3.8115 | 17.8916 | 0.19681 | 133.3578 | 0 | 0 | 70.5449 | 0.9458 | 47.29 | 3.2157 | 2.3645 | Zona08REDES | EQUIPE ZONA 08 | Rede | PB10 | Zona08_PB10_Rede_NÓ59.3 | Zona08_PB10_Rede_NÓ59.2 | B059 | 202910.024 | 8237157.242 | 202865.01 | 8237142.772 | -15.9271 | -47.775 | Zona08_PB10_Rede_NÓ59.3
899 | https://www.google.com/maps/dir/-15.917302,-47.760003/-15.9266524,-47.7768781/data=!4m3!4m2!3e0!5i2 | TUBO PEAD | PN10 | PE100 | TUBO PEAD | ELETROFUSÃO | 63 | PEAD | REDES | Zona08 | M | 106.28 | VCA | VIA | REDE | LINEAR | Zona08_PB10_Rede_TR039 | TERCIÁRIA | A.RED.SSB-D014.V03.T01.011/037 | 011/037 | REVISÃO 08 | 2025-08-13 | ST MORRO DA CRUZ | CHÁCARA 56 | S/DEFINIÇÃO | 3.7 | TRECHO DE Zona08_PB10_Rede_NÓ1.9 A Zona08_PB10_Rede_NÓ1.10; INCLUI 1,37 M DE TUBO DESENHADO NO PRÓPRIO NÓ (NÓ1.9: anel de ponta/toco) | 5.8.44 | TUBO PEADPEAD63VCAREDESZona08 | 1.2 | 1.363 | 0.65 | 0.1 | 0.3313 | 0.363 | 3.7 | 106.28 | 106.28 | 1 | 212.56 | 94.1588 | 6.9082 | 24.7455 | 62.1738 | 1.0245 | 0.81812 | 0.11322 | 64.6313 | 8.9448 | 16.3624 | 2.2645 | 8.5659 | 31.637 | 0.34801 | 289.7193 | 0 | 0 | 118.3444 | 2.1256 | 106.28 | 7.227 | 5.314 | Zona08REDES | EQUIPE ZONA 08 | Rede | PB10 | Zona08_PB10_Rede_NÓ1.9 | Zona08_PB10_Rede_NÓ1.10 | A74D | 202689.494 | 8237199.714 | 202712.852 | 8237097.434 | -15.9271 | -47.7768 | Zona08_PB10_Rede_NÓ1.9
900 | https://www.google.com/maps/dir/-15.917302,-47.760003/-15.9273464,-47.7758551/data=!4m3!4m2!3e0!5i2 | TUBO PEAD | PN10 | PE100 | TUBO PEAD | ELETROFUSÃO | 63 | PEAD | REDES | Zona08 | M | 47.22 | VCA | VIA | REDE | LINEAR | Zona08_PB10_Rede_TR040 | TERCIÁRIA | A.RED.SSB-D014.V03.T01.011/037 | 011/037 | REVISÃO 08 | 2025-08-13 | ST MORRO DA CRUZ |  | S/DEFINIÇÃO | 3.9 | TRECHO DE Zona08_PB10_Rede_NÓ1.14 A Zona08_PB10_Rede_NÓ1.13 | 5.8.44 | TUBO PEADPEAD63VCAREDESZona08 | 1.2 | 1.363 | 0.65 | 0.1 | 0.1472 | 0.363 | 3.9 | 47.22 | 47.22 | 0 | 94.44 | 41.8346 | 3.0693 | 10.9944 | 27.6237 | 0.45517 | 0.36349 | 0.050304 | 28.7156 | 3.9742 | 7.2698 | 1.0061 | 3.8058 | 14.0562 | 0.15462 | 128.7217 | 0 | 0 | 55.4224 | 0.9444 | 47.22 | 3.211 | 2.361 | Zona08REDES | EQUIPE ZONA 08 | Rede | PB10 | Zona08_PB10_Rede_NÓ1.14 | Zona08_PB10_Rede_NÓ1.13 | A5A3 | 202800.66 | 8237124.469 | 202790.9 | 8237170.667 | -15.9271 | -47.7759 | Zona08_PB10_Rede_NÓ1.14
901 | https://www.google.com/maps/dir/-15.917302,-47.760003/-15.9267260,-47.7772929/data=!4m3!4m2!3e0!5i2 | TUBO PEAD | PN10 | PE100 | TUBO PEAD | ELETROFUSÃO | 63 | PEAD | REDES | Zona08 | M | 109.68 | VCA | VIA | REDE | LINEAR | Zona08_PB10_Rede_TR041 | TERCIÁRIA | A.RED.SSB-D014.V03.T01.011/037 | 011/037 | REVISÃO 08 | 2025-08-13 | ST MORRO DA CRUZ | CHÁCARA 56 | S/DEFINIÇÃO | 4 | TRECHO DE Zona08_PB10_Rede_NÓ1.4 A Zona08_PB10_Rede_NÓ1.7; INCLUI 0,28 M DE TUBO DESENHADO NO PRÓPRIO NÓ (NÓ1.4: anel de ponta/toco) | 5.8.44 | TUBO PEADPEAD63VCAREDESZona08 | 1.2 | 1.363 | 0.65 | 0.1 | 0.3419 | 0.363 | 4 | 109.68 | 109.68 | 1 | 219.36 | 97.171 | 7.1292 | 25.5371 | 64.1628 | 1.0572 | 0.84429 | 0.11684 | 66.6989 | 9.2309 | 16.8858 | 2.3369 | 8.8399 | 32.6491 | 0.35914 | 298.9877 | 0 | 0 | 132.0328 | 2.1936 | 109.68 | 7.4582 | 5.484 | Zona08REDES | EQUIPE ZONA 08 | Rede | PB10 | Zona08_PB10_Rede_NÓ1.4 | Zona08_PB10_Rede_NÓ1.7 | A6AE | 202645.635 | 8237190.992 | 202668.931 | 8237084.102 | -15.9272 | -47.7772 | Zona08_PB10_Rede_NÓ1.4
902 | https://www.google.com/maps/dir/-15.917302,-47.760003/-15.9271882,-47.7752497/data=!4m3!4m2!3e0!5i2 | TUBO PEAD | PN10 | PE100 | TUBO PEAD | ELETROFUSÃO | 110 | PEAD | REDES | Zona08 | M | 66.26 | VCA | VIA | REDE | LINEAR | Zona08_PB10_Rede_TR042 | SECUNDÁRIA | A.RED.SSB-D014.V03.T01.011/037 | 011/037 | REVISÃO 08 | 2025-08-13 | ST MORRO DA CRUZ | CHÁCARA 62 | S/DEFINIÇÃO | 3.9 | TRECHO DE Zona08_PB10_Rede_NÓ59.2 A Zona08_PB10_Rede_NÓ107.1; INCLUI 0,26 M DE TUBO DESENHADO NO PRÓPRIO NÓ (NÓ107.1: anel de ponta/toco) | 5.8.36 | TUBO PEADPEAD110VCAREDESZona08 | 1.2 | 1.41 | 0.75 | 0.1 | 0.62969 | 0.41 | 3.9 | 66.26 | 66.26 | 1 | 132.52 | 70.07 | 4.9695 | 19.7453 | 44.7255 | 0.76238 | 0.60882 | 0.084256 | 48.0966 | 6.6564 | 12.1763 | 1.6852 | 5.3404 | 25.0687 | 0.27576 | 186.8532 | 0 | 0 | 98.8434 | 1.3252 | 66.26 | 4.5057 | 3.313 | Zona08REDES | EQUIPE ZONA 08 | Rede | PB10 | Zona08_PB10_Rede_NÓ59.2 | Zona08_PB10_Rede_NÓ107.1 | B1F7 | 202865.01 | 8237142.772 | 202801.538 | 8237124.701 | -15.9273 | -47.7755 | Zona08_PB10_Rede_NÓ59.2
903 | https://www.google.com/maps/dir/-15.917302,-47.760003/-15.9273464,-47.7758551/data=!4m3!4m2!3e0!5i2 | TUBO PEAD | PN10 | PE100 | TUBO PEAD | ELETROFUSÃO | 63 | PEAD | REDES | Zona08 | M | 0.71 | VCA | VIA | REDE | LINEAR | Zona08_PB10_Rede_TR043 | TERCIÁRIA | A.RED.SSB-D014.V03.T01.011/037 | 011/037 | REVISÃO 08 | 2025-08-13 | ST MORRO DA CRUZ |  | S/DEFINIÇÃO | 3.9 | TRECHO DE Zona08_PB10_Rede_NÓ1.14 A Zona08_PB10_Rede_NÓ107.1 | 5.8.44 | TUBO PEADPEAD63VCAREDESZona08 | 1.2 | 1.363 | 0.65 | 0.1 | 0.0022132 | 0.363 | 3.9 | 0.71 | 0.71 | 0 | 1.42 | 0.62902 | 0.04615 | 0.16531 | 0.41535 | 0.006844 | 0.0054654 | 0.00075637 | 0.43177 | 0.059755 | 0.10931 | 0.015128 | 0.057224 | 0.21135 | 0.0023248 | 1.9355 | 0 | 0 | 0.83333 | 0.0142 | 0.71 | 0.04828 | 0.0355 | Zona08REDES | EQUIPE ZONA 08 | Rede | PB10 | Zona08_PB10_Rede_NÓ1.14 | Zona08_PB10_Rede_NÓ107.1 | A627 | 202800.66 | 8237124.469 | 202801.347 | 8237124.648 | -15.9273 | -47.7758 | Zona08_PB10_Rede_NÓ1.14
904 | https://www.google.com/maps/dir/-15.917302,-47.760003/-15.9269329,-47.7744500/data=!4m3!4m2!3e0!5i2 | TUBO PEAD | PN10 | PE100 | TUBO PEAD | ELETROFUSÃO | 63 | PEAD | REDES | Zona08 | M | 112.63 | VCA | VIA | REDE | LINEAR | Zona08_PB10_Rede_TR044 | TERCIÁRIA | A.RED.SSB-D014.V03.T01.011/037 | 011/037 | REVISÃO 08 | 2025-08-13 | ST MORRO DA CRUZ | Q 60 CJ D | S/DEFINIÇÃO | 3.8 | TRECHO DE Zona08_PB10_Rede_NÓ59.5 A Zona08_PB10_Rede_NÓ1.17 | 5.8.44 | TUBO PEADPEAD63VCAREDESZona08 | 1.2 | 1.363 | 0.65 | 0.1 | 0.3511 | 0.363 | 3.8 | 112.63 | 112.63 | 1 | 225.26 | 99.7845 | 7.3209 | 26.224 | 65.8885 | 1.0857 | 0.867 | 0.11999 | 68.4929 | 9.4792 | 17.34 | 2.3998 | 9.0777 | 33.5272 | 0.3688 | 307.0294 | 0 | 0 | 128.8048 | 2.2526 | 112.63 | 7.6588 | 5.6315 | Zona08REDES | EQUIPE ZONA 08 | Rede | PB10 | Zona08_PB10_Rede_NÓ59.5 | Zona08_PB10_Rede_NÓ1.17 | B383 | 202950.319 | 8237172.173 | 202980.897 | 8237064.327 | -15.9274 | -47.7743 | Zona08_PB10_Rede_NÓ59.5
905 | https://www.google.com/maps/dir/-15.917302,-47.760003/-15.9274684,-47.7762841/data=!4m3!4m2!3e0!5i2 | TUBO PEAD | PN10 | PE100 | TUBO PEAD | ELETROFUSÃO | 63 | PEAD | REDES | Zona08 | M | 48.2 | VCA | VIA | REDE | LINEAR | Zona08_PB10_Rede_TR045 | TERCIÁRIA | A.RED.SSB-D014.V03.T01.011/037 | 011/037 | REVISÃO 08 | 2025-08-13 | ST MORRO DA CRUZ |  | S/DEFINIÇÃO | 3.9 | TRECHO DE Zona08_PB10_Rede_NÓ1.12 A Zona08_PB10_Rede_NÓ1.14; INCLUI 0,28 M DE TUBO DESENHADO NO PRÓPRIO NÓ (NÓ1.14: anel de ponta/toco) | 5.8.44 | TUBO PEADPEAD63VCAREDESZona08 | 1.2 | 1.363 | 0.65 | 0.1 | 0.15025 | 0.363 | 3.9 | 48.2 | 48.2 | 0 | 96.4 | 42.7028 | 3.133 | 11.2225 | 28.197 | 0.46462 | 0.37103 | 0.051348 | 29.3115 | 4.0566 | 7.4206 | 1.027 | 3.8848 | 14.348 | 0.15783 | 131.3932 | 0 | 0 | 56.5726 | 0.964 | 48.2 | 3.2776 | 2.41 | Zona08REDES | EQUIPE ZONA 08 | Rede | PB10 | Zona08_PB10_Rede_NÓ1.12 | Zona08_PB10_Rede_NÓ1.14 | 2C892, B3F8 | 202754.601 | 8237110.261 | 202800.389 | 8237124.386 | -15.9274 | -47.7761 | Zona08_PB10_Rede_NÓ1.12
906 | https://www.google.com/maps/dir/-15.917302,-47.760003/-15.9268005,-47.7777125/data=!4m3!4m2!3e0!5i2 | TUBO PEAD | PN10 | PE100 | TUBO PEAD | ELETROFUSÃO | 63 | PEAD | REDES | Zona08 | M | 144.34 | VCA | VIA | REDE | LINEAR | Zona08_PB10_Rede_TR046 | TERCIÁRIA | A.RED.SSB-D014.V03.T01.011/037 | 011/037 | REVISÃO 08 | 2025-08-13 | ST MORRO DA CRUZ |  | S/DEFINIÇÃO | 4.4 | TRECHO DE Zona08_PB10_Rede_NÓ2.4 A Zona08_PB10_Rede_NÓ2.3 | 5.8.44 | TUBO PEADPEAD63VCAREDESZona08 | 1.2 | 1.363 | 0.65 | 0.1 | 0.44994 | 0.363 | 4.4 | 144.34 | 144.34 | 1 | 288.68 | 127.878 | 9.3821 | 33.6071 | 84.4389 | 1.3914 | 1.1111 | 0.15377 | 87.7765 | 12.148 | 22.2219 | 3.0754 | 11.6334 | 42.9665 | 0.47263 | 393.4708 | 0 | 0 | 191.1321 | 2.8868 | 144.34 | 9.8151 | 7.217 | Zona08REDES | EQUIPE ZONA 08 | Rede | PB10 | Zona08_PB10_Rede_NÓ2.4 | Zona08_PB10_Rede_NÓ2.3 | 2CA02, 6C1FE, B587 | 202600.588 | 8237182.186 | 202588.425 | 8237067.09 | -15.9274 | -47.7776 | Zona08_PB10_Rede_NÓ2.4
907 | https://www.google.com/maps/dir/-15.917302,-47.760003/-15.9275793,-47.7766753/data=!4m3!4m2!3e0!5i2 | TUBO PEAD | PN10 | PE100 | TUBO PEAD | ELETROFUSÃO | 63 | PEAD | REDES | Zona08 | M | 44.14 | VCA | VIA | REDE | LINEAR | Zona08_PB10_Rede_TR047 | TERCIÁRIA | A.RED.SSB-D014.V03.T01.011/037 | 011/037 | REVISÃO 08 | 2025-08-13 | ST MORRO DA CRUZ |  | S/DEFINIÇÃO | 4 | TRECHO DE Zona08_PB10_Rede_NÓ1.10 A Zona08_PB10_Rede_NÓ1.12; INCLUI 0,25 M DE TUBO DESENHADO NO PRÓPRIO NÓ (nó: anel de ponta/toco) | 5.8.44 | TUBO PEADPEAD63VCAREDESZona08 | 1.2 | 1.363 | 0.65 | 0.1 | 0.1376 | 0.363 | 4 | 44.14 | 44.14 | 0 | 88.28 | 39.1058 | 2.8691 | 10.2772 | 25.8219 | 0.42548 | 0.33978 | 0.047023 | 26.8425 | 3.7149 | 6.7956 | 0.94049 | 3.5576 | 13.1394 | 0.14453 | 120.3256 | 0 | 0 | 53.1357 | 0.8828 | 44.14 | 3.0015 | 2.207 | Zona08REDES | EQUIPE ZONA 08 | Rede | PB10 | Zona08_PB10_Rede_NÓ1.10 | Zona08_PB10_Rede_NÓ1.12 | 2F5DD | 202712.852 | 8237097.434 | 202754.601 | 8237110.261 | -15.9275 | -47.7765 | Zona08_PB10_Rede_NÓ1.10
908 | https://www.google.com/maps/dir/-15.917302,-47.760003/-15.9273437,-47.7758443/data=!4m3!4m2!3e0!5i2 | TUBO PEAD | PN10 | PE100 | TUBO PEAD | ELETROFUSÃO | 110 | PEAD | REDES | Zona08 | M | 52.75 | VCA | VIA | REDE | LINEAR | Zona08_PB10_Rede_TR048 | SECUNDÁRIA | A.RED.SSB-D014.V03.T01.011/037 | 011/037 | REVISÃO 08 | 2025-08-13 | ST MORRO DA CRUZ |  | S/DEFINIÇÃO | 3.9 | TRECHO DE Zona08_PB10_Rede_NÓ107.1 A Zona08_PB10_Rede_NÓ59.1 | 5.8.36 | TUBO PEADPEAD110VCAREDESZona08 | 1.2 | 1.41 | 0.75 | 0.1 | 0.5013 | 0.41 | 3.9 | 52.75 | 52.75 | 1 | 105.5 | 55.7831 | 3.9562 | 15.7193 | 35.6063 | 0.60694 | 0.48468 | 0.067076 | 38.29 | 5.2992 | 9.6937 | 1.3416 | 4.2515 | 19.9573 | 0.21953 | 148.755 | 0 | 0 | 78.6898 | 1.055 | 52.75 | 3.587 | 2.6375 | Zona08REDES | EQUIPE ZONA 08 | Rede | PB10 | Zona08_PB10_Rede_NÓ107.1 | Zona08_PB10_Rede_NÓ59.1 | B041 | 202801.36 | 8237124.585 | 202811.548 | 8237072.831 | -15.9276 | -47.7758 | Zona08_PB10_Rede_NÓ107.1
909 | https://www.google.com/maps/dir/-15.917302,-47.760003/-15.9270629,-47.7748279/data=!4m3!4m2!3e0!5i2 | TUBO PEAD | PN10 | PE100 | TUBO PEAD | ELETROFUSÃO | 63 | PEAD | REDES | Zona08 | M | 131.67 | VCA | VIA | REDE | LINEAR | Zona08_PB10_Rede_TR049 | TERCIÁRIA | A.RED.SSB-D014.V03.T01.011/037 | 011/037 | REVISÃO 08 | 2025-08-13 | ST MORRO DA CRUZ | CHÁCARA 62 | S/DEFINIÇÃO | 3.9 | TRECHO DE Zona08_PB10_Rede_NÓ59.3 A Zona08_PB13_Rede_NÓ1.7 | 5.8.44 | TUBO PEADPEAD63VCAREDESZona08 | 1.2 | 1.363 | 0.65 | 0.1 | 0.41045 | 0.363 | 3.9 | 131.67 | 131.67 | 1 | 263.34 | 116.653 | 8.5586 | 30.6571 | 77.0269 | 1.2692 | 1.0136 | 0.14027 | 80.0715 | 11.0817 | 20.2713 | 2.8055 | 10.6123 | 39.1949 | 0.43114 | 358.9324 | 0 | 0 | 154.5417 | 2.6334 | 131.67 | 8.9536 | 6.5835 | Zona08REDES | EQUIPE ZONA 08 | Rede | PB10 | Zona08_PB10_Rede_NÓ59.3 | Zona08_PB13_Rede_NÓ1.7 | ADF8 | 202910.024 | 8237157.242 | 202936.227 | 8237028.311 | -15.9276 | -47.7747 | Zona08_PB10_Rede_NÓ59.3
910 | https://www.google.com/maps/dir/-15.917302,-47.760003/-15.9276944,-47.7770869/data=!4m3!4m2!3e0!5i2 | TUBO PEAD | PN10 | PE100 | TUBO PEAD | ELETROFUSÃO | 63 | PEAD | REDES | Zona08 | M | 46.07 | VCA | VIA | REDE | LINEAR | Zona08_PB10_Rede_TR050 | TERCIÁRIA | A.RED.SSB-D014.V03.T01.011/037 | 011/037 | REVISÃO 08 | 2025-08-13 | ST MORRO DA CRUZ |  | S/DEFINIÇÃO | 3.9 | TRECHO DE Zona08_PB10_Rede_NÓ1.7 A Zona08_PB10_Rede_NÓ1.10 | 5.8.44 | TUBO PEADPEAD63VCAREDESZona08 | 1.2 | 1.363 | 0.65 | 0.1 | 0.14361 | 0.363 | 3.9 | 46.07 | 46.07 | 0 | 92.14 | 40.8157 | 2.9945 | 10.7266 | 26.9509 | 0.44409 | 0.35464 | 0.049079 | 28.0162 | 3.8774 | 7.0927 | 0.98161 | 3.7131 | 13.7139 | 0.15085 | 125.5868 | 0 | 0 | 54.0726 | 0.9214 | 46.07 | 3.1328 | 2.3035 | Zona08REDES | EQUIPE ZONA 08 | Rede | PB10 | Zona08_PB10_Rede_NÓ1.7 | Zona08_PB10_Rede_NÓ1.10 | 2F5DA | 202668.931 | 8237084.102 | 202712.852 | 8237097.434 | -15.9276 | -47.7769 | Zona08_PB10_Rede_NÓ1.7
911 | https://www.google.com/maps/dir/-15.917302,-47.760003/-15.9276944,-47.7770869/data=!4m3!4m2!3e0!5i2 | TUBO PEAD | PN10 | PE100 | TUBO PEAD | ELETROFUSÃO | 63 | PEAD | REDES | Zona08 | M | 82.36 | VCA | VIA | REDE | LINEAR | Zona08_PB10_Rede_TR051 | TERCIÁRIA | A.RED.SSB-D014.V03.T01.011/037 | 011/037 | REVISÃO 08 | 2025-08-13 | ST MORRO DA CRUZ |  | S/DEFINIÇÃO | 3.9 | TRECHO DE Zona08_PB10_Rede_NÓ1.7 A Zona08_PB10_Rede_NÓ1.3; INCLUI 0,19 M DE TUBO DESENHADO NO PRÓPRIO NÓ (NÓ1.3: anel de ponta/toco) | 5.8.44 | TUBO PEADPEAD63VCAREDESZona08 | 1.2 | 1.363 | 0.65 | 0.1 | 0.25674 | 0.363 | 3.9 | 82.36 | 82.36 | 1 | 164.72 | 72.9668 | 5.3534 | 19.1761 | 48.1806 | 0.7939 | 0.63399 | 0.087739 | 50.085 | 6.9316 | 12.6797 | 1.7548 | 6.638 | 24.5166 | 0.26968 | 224.5134 | 0 | 0 | 96.6663 | 1.6472 | 82.36 | 5.6005 | 4.118 | Zona08REDES | EQUIPE ZONA 08 | Rede | PB10 | Zona08_PB10_Rede_NÓ1.7 | Zona08_PB10_Rede_NÓ1.3 | 6C1F6, A69C | 202668.931 | 8237084.102 | 202590.545 | 8237059.467 | -15.9278 | -47.7775 | Zona08_PB10_Rede_NÓ1.7
912 | https://www.google.com/maps/dir/-15.917302,-47.760003/-15.9285138,-47.7749549/data=!4m3!4m2!3e0!5i2 | TUBO PEAD | PN10 | PE100 | TUBO PEAD | ELETROFUSÃO | 63 | PEAD | REDES | Zona08 | M | 150.29 | VCA | VIA | REDE | LINEAR | Zona08_PB10_Rede_TR052 | TERCIÁRIA | A.RED.SSB-D014.V03.T01.011/037 | 011/037 | REVISÃO 08 | 2025-08-13 | ST MORRO DA CRUZ | Q 62 CJ C | S/DEFINIÇÃO | 4 | TRECHO DE Zona08_PB13_Rede_NÓ1.6 A Zona08_PB10_Rede_NÓ59.2; INCLUI 0,92 M DE TUBO DESENHADO NO PRÓPRIO NÓ (NÓ1.6: anel de ponta/toco) | 5.8.44 | TUBO PEADPEAD63VCAREDESZona08 | 1.2 | 1.363 | 0.65 | 0.1 | 0.46849 | 0.363 | 4 | 150.29 | 150.29 | 2 | 300.58 | 133.1494 | 9.7689 | 34.9924 | 87.9197 | 1.4487 | 1.1569 | 0.16011 | 91.3948 | 12.6488 | 23.1379 | 3.2022 | 12.113 | 44.7377 | 0.49211 | 409.6905 | 0 | 0 | 180.9191 | 3.0058 | 150.29 | 10.2197 | 7.5145 | Zona08REDES | EQUIPE ZONA 08 | Rede | PB10 | Zona08_PB13_Rede_NÓ1.6 | Zona08_PB10_Rede_NÓ59.2 | AFCF | 202898.225 | 8236997.262 | 202865.01 | 8237142.772 | -15.9278 | -47.7751 | Zona08_PB13_Rede_NÓ1.6
913 | https://www.google.com/maps/dir/-15.917302,-47.760003/-15.9279092,-47.7778215/data=!4m3!4m2!3e0!5i2 | TUBO PEAD | PN10 | PE100 | TUBO PEAD | ELETROFUSÃO | 63 | PEAD | REDES | Zona08 | M | 7.91 | VCA | VIA | REDE | LINEAR | Zona08_PB10_Rede_TR053 | TERCIÁRIA | A.RED.SSB-D014.V03.T01.011/037 | 011/037 | REVISÃO 08 | 2025-08-13 | ST MORRO DA CRUZ | CHÁCARA 50A | S/DEFINIÇÃO | 4 | TRECHO DE Zona08_PB10_Rede_NÓ1.3 A Zona08_PB10_Rede_NÓ2.3 | 5.8.44 | TUBO PEADPEAD63VCAREDESZona08 | 1.2 | 1.363 | 0.65 | 0.1 | 0.024657 | 0.363 | 4 | 7.91 | 7.91 | 0 | 15.82 | 7.0079 | 0.51415 | 1.8417 | 4.6273 | 0.076248 | 0.060889 | 0.0084266 | 4.8103 | 0.66573 | 1.2178 | 0.16854 | 0.63753 | 2.3546 | 0.025901 | 21.5627 | 0 | 0 | 9.5221 | 0.1582 | 7.91 | 0.53788 | 0.3955 | Zona08REDES | EQUIPE ZONA 08 | Rede | PB10 | Zona08_PB10_Rede_NÓ1.3 | Zona08_PB10_Rede_NÓ2.3 | 6C1FE | 202590.545 | 8237059.467 | 202588.425 | 8237067.09 | -15.9279 | -47.7778 | Zona08_PB10_Rede_NÓ1.3
914 | https://www.google.com/maps/dir/-15.917302,-47.760003/-15.9278133,-47.7757573/data=!4m3!4m2!3e0!5i2 | TUBO PEAD | PN10 | PE100 | TUBO PEAD | ELETROFUSÃO | 110 | PEAD | REDES | Zona08 | M | 40.72 | VCA | VIA | REDE | LINEAR | Zona08_PB10_Rede_TR054 | SECUNDÁRIA | A.RED.SSB-D014.V03.T01.011/037 | 011/037 | REVISÃO 08 | 2025-08-13 | ST MORRO DA CRUZ | CHÁCARA 62 | S/DEFINIÇÃO | 4 | TRECHO DE Zona08_PB10_Rede_NÓ59.1 A Zona08_PB10_Rede_NÓ110.1 | 5.8.36 | TUBO PEADPEAD110VCAREDESZona08 | 1.2 | 1.41 | 0.75 | 0.1 | 0.38698 | 0.41 | 4 | 40.72 | 40.72 | 0 | 81.44 | 43.0614 | 3.054 | 12.1344 | 27.486 | 0.46852 | 0.37415 | 0.051779 | 29.5577 | 4.0907 | 7.483 | 1.0356 | 3.2819 | 15.4059 | 0.16946 | 114.8304 | 0 | 0 | 62.3016 | 0.8144 | 40.72 | 2.769 | 2.036 | Zona08REDES | EQUIPE ZONA 08 | Rede | PB10 | Zona08_PB10_Rede_NÓ59.1 | Zona08_PB10_Rede_NÓ110.1 | B03E | 202811.548 | 8237072.831 | 202819.338 | 8237032.867 | -15.928 | -47.7757 | Zona08_PB10_Rede_NÓ59.1
915 | https://www.google.com/maps/dir/-15.917302,-47.760003/-15.9281788,-47.7745238/data=!4m3!4m2!3e0!5i2 | TUBO PEAD | PN10 | PE100 | TUBO PEAD | ELETROFUSÃO | 63 | PEAD | REDES | Zona08 | M | 47.56 | VCA | VIA | REDE | LINEAR | Zona08_PB10_Rede_TR055 | TERCIÁRIA | A.RED.SSB-D014.V03.T01.011/037 | 011/037 | REVISÃO 08 | 2025-08-13 | ST MORRO DA CRUZ | CHÁCARA 62 | S/DEFINIÇÃO | 4 | TRECHO DE Zona08_PB10_Rede_NÓ1.16 A Zona08_PB10_Rede_NÓ1.17 | 5.8.44 | TUBO PEADPEAD63VCAREDESZona08 | 1.2 | 1.363 | 0.65 | 0.1 | 0.14826 | 0.363 | 4 | 47.56 | 47.56 | 0 | 95.12 | 42.1358 | 3.0914 | 11.0735 | 27.8226 | 0.45845 | 0.36611 | 0.050666 | 28.9223 | 4.0028 | 7.3221 | 1.0134 | 3.8332 | 14.1575 | 0.15573 | 129.6486 | 0 | 0 | 57.2527 | 0.9512 | 47.56 | 3.2341 | 2.378 | Zona08REDES | EQUIPE ZONA 08 | Rede | PB10 | Zona08_PB10_Rede_NÓ1.16 | Zona08_PB10_Rede_NÓ1.17 | B3A1 | 202944.244 | 8237034.12 | 202980.897 | 8237064.327 | -15.928 | -47.7743 | Zona08_PB10_Rede_NÓ1.16
916 | https://www.google.com/maps/dir/-15.917302,-47.760003/-15.9282303,-47.7776593/data=!4m3!4m2!3e0!5i2 | TUBO PEAD | PN10 | PE100 | TUBO PEAD | ELETROFUSÃO | 63 | PEAD | REDES | Zona08 | M | 209.19 | VCA | VIA | REDE | LINEAR | Zona08_PB10_Rede_TR056 | TERCIÁRIA | A.RED.SSB-D014.V03.T01.011/037 | 011/037 | REVISÃO 08 | 2025-08-13 | ST MORRO DA CRUZ | CHÁCARA 50A | S/DEFINIÇÃO | 4.2 | TRECHO DE Zona08_PB13_Rede_NÓ1.2 A Zona08_PB10_Rede_NÓ59.1; INCLUI 0,20 M DE TUBO DESENHADO NO PRÓPRIO NÓ (NÓ1.2: anel de ponta/toco) | 5.8.44 | TUBO PEADPEAD63VCAREDESZona08 | 1.2 | 1.363 | 0.65 | 0.1 | 0.6521 | 0.363 | 4.2 | 209.19 | 209.19 | 2 | 418.38 | 185.3319 | 13.5974 | 48.7063 | 122.3761 | 2.0165 | 1.6103 | 0.22285 | 127.2132 | 17.6059 | 32.2059 | 4.4572 | 16.8602 | 62.2708 | 0.68498 | 570.2519 | 0 | 0 | 264.4141 | 4.1838 | 209.19 | 14.2249 | 10.4595 | Zona08REDES | EQUIPE ZONA 08 | Rede | PB10 | Zona08_PB13_Rede_NÓ1.2 | Zona08_PB10_Rede_NÓ59.1 | 6C1F6, B58A, B58D | 202608.386 | 8237024.146 | 202811.548 | 8237072.831 | -15.928 | -47.7767 | Zona08_PB13_Rede_NÓ1.2
917 | https://www.google.com/maps/dir/-15.917302,-47.760003/-15.9279104,-47.7741780/data=!4m3!4m2!3e0!5i2 | TUBO PEAD | PN10 | PE100 | TUBO PEAD | ELETROFUSÃO | 63 | PEAD | REDES | Zona08 | M | 48.58 | VCA | VIA | REDE | LINEAR | Zona08_PB10_Rede_TR057 | TERCIÁRIA | A.RED.SSB-D014.V03.T01.011/037 | 011/037 | REVISÃO 08 | 2025-08-13 | ST MORRO DA CRUZ | CHÁCARA 64 | S/DEFINIÇÃO | 3.9 | TRECHO DE Zona08_PB10_Rede_NÓ1.17 A Zona08_PB13_Rede_NÓ54.4; INCLUI 4,00 M DE TUBO DESENHADO NO PRÓPRIO NÓ (NÓ54.4: anel de ponta/toco) | 5.8.44 | TUBO PEADPEAD63VCAREDESZona08 | 1.2 | 1.363 | 0.65 | 0.1 | 0.15144 | 0.363 | 3.9 | 48.58 | 48.58 | 0 | 97.16 | 43.0395 | 3.1577 | 11.311 | 28.4193 | 0.46828 | 0.37396 | 0.051753 | 29.5426 | 4.0886 | 7.4791 | 1.0351 | 3.9154 | 14.4611 | 0.15907 | 132.4291 | 0 | 0 | 57.0186 | 0.9716 | 48.58 | 3.3034 | 2.429 | Zona08REDES | EQUIPE ZONA 08 | Rede | PB10 | Zona08_PB10_Rede_NÓ1.17 | Zona08_PB13_Rede_NÓ54.4 | B386 | 202980.897 | 8237064.327 | 203002.104 | 8237025.142 | -15.9281 | -47.7741 | Zona08_PB10_Rede_NÓ1.17
918 | https://www.google.com/maps/dir/-15.917302,-47.760003/-15.9279092,-47.7778215/data=!4m3!4m2!3e0!5i2 | TUBO PEAD | PN10 | PE100 | TUBO PEAD | ELETROFUSÃO | 63 | PEAD | REDES | Zona08 | M | 37.87 | VCA | VIA | REDE | LINEAR | Zona08_PB10_Rede_TR058 | TERCIÁRIA | A.RED.SSB-D014.V03.T01.011/037 | 011/037 | REVISÃO 08 | 2025-08-13 | ST MORRO DA CRUZ | CHÁCARA 50A | S/DEFINIÇÃO | 4 | TRECHO DE Zona08_PB10_Rede_NÓ1.3 A Zona08_PB13_Rede_NÓ2.5 | 5.8.44 | TUBO PEADPEAD63VCAREDESZona08 | 1.2 | 1.363 | 0.65 | 0.1 | 0.11805 | 0.363 | 4 | 37.87 | 37.87 | 0 | 75.74 | 33.5509 | 2.4615 | 8.8174 | 22.1539 | 0.36504 | 0.29151 | 0.040343 | 23.0296 | 3.1872 | 5.8303 | 0.80689 | 3.0522 | 11.273 | 0.124 | 103.2336 | 0 | 0 | 45.5879 | 0.7574 | 37.87 | 2.5752 | 1.8935 | Zona08REDES | EQUIPE ZONA 08 | Rede | PB10 | Zona08_PB10_Rede_NÓ1.3 | Zona08_PB13_Rede_NÓ2.5 | 6C1F6 | 202590.596 | 8237059.279 | 202600.54 | 8237022.735 | -15.9281 | -47.7778 | Zona08_PB10_Rede_NÓ1.3
919 | https://www.google.com/maps/dir/-15.917302,-47.760003/-15.9272528,-47.7725437/data=!4m3!4m2!3e0!5i0 | TUBO PEAD | PN10 | PE100 | TUBO PEAD | TERMOFUSÃO | 160 | PEAD | REDES | Zona08 | M | 15.2 | VCA | VIA | REDE | LINEAR | Zona08_PB11_Rede_TR001 | SECUNDÁRIA | A.RED.SSB-D014.V03.T01.012/037 | 012/037 | REVISÃO 08 | 2025-08-13 | ST MORRO DA CRUZ | CHÁCARA 66 | S/DEFINIÇÃO | 3.1 | TRECHO DE Zona09_PB11_Rede_NÓ96.1 A Zona08_PB10_CH_VM-8.1 | 5.8.37 | TUBO PEADPEAD160VCAREDESZona08 | 1.2 | 1.46 | 0.75 | 0.1 | 0.30561 | 0.46 | 3.1 | 15.2 | 15.2 | 0 | 30.4 | 16.644 | 1.14 | 4.9384 | 10.26 | 0.18109 | 0.14461 | 0.020014 | 11.4246 | 1.5811 | 2.8923 | 0.40029 | 1.2251 | 6.3145 | 0.06946 | 44.384 | 0 | 0 | 19.7904 | 0.304 | 15.2 | 1.0336 | 0.76 | Zona08REDES | EQUIPE ZONA 08 | Rede | PB11 | Zona09_PB11_Rede_NÓ96.1 | Zona08_PB10_CH_VM-8.1 | 417E4, 6DC68 | 203155.024 | 8237139.464 | 203142.111 | 8237147.341 | -15.9272 | -47.7726 | Zona09_PB11_Rede_NÓ96.1
920 | https://www.google.com/maps/dir/-15.917302,-47.760003/-15.9282303,-47.7745993/data=!4m3!4m2!3e0!5i2 | TUBO PEAD | PN10 | PE100 | TUBO PEAD | ELETROFUSÃO | 63 | PEAD | REDES | Zona08 | M | 9.9 | VCA | VIA | REDE | LINEAR | Zona08_PB13_Rede_TR001 | TERCIÁRIA | A.RED.SSB-D014.V03.T01.014/037 | 014/037 | REVISÃO 08 | 2025-08-13 | ST MORRO DA CRUZ | CHÁCARA 62 | S/DEFINIÇÃO | 4 | TRECHO DE Zona08_PB13_Rede_NÓ1.7 A Zona08_PB10_Rede_NÓ1.16 | 5.8.44 | TUBO PEADPEAD63VCAREDESZona08 | 1.2 | 1.363 | 0.65 | 0.1 | 0.030861 | 0.363 | 4 | 9.9 | 9.9 | 0 | 19.8 | 8.7709 | 0.6435 | 2.305 | 5.7915 | 0.09543 | 0.076208 | 0.010547 | 6.0204 | 0.83321 | 1.5242 | 0.21094 | 0.79792 | 2.947 | 0.032417 | 26.9874 | 0 | 0 | 11.9176 | 0.198 | 9.9 | 0.6732 | 0.495 | Zona08REDES | EQUIPE ZONA 08 | Rede | PB13 | Zona08_PB13_Rede_NÓ1.7 | Zona08_PB10_Rede_NÓ1.16 | A59D | 202936.227 | 8237028.311 | 202944.244 | 8237034.12 | -15.9282 | -47.7746 | Zona08_PB13_Rede_NÓ1.7
921 | https://www.google.com/maps/dir/-15.917302,-47.760003/-15.9282403,-47.7777327/data=!4m3!4m2!3e0!5i2 | TUBO PEAD | PN10 | PE100 | TUBO PEAD | ELETROFUSÃO | 63 | PEAD | REDES | Zona08 | M | 7.97 | VCA | VIA | REDE | LINEAR | Zona08_PB13_Rede_TR002 | TERCIÁRIA | A.RED.SSB-D014.V03.T01.014/037 | 014/037 | REVISÃO 08 | 2025-08-13 | ST MORRO DA CRUZ | CHÁCARA 50A | S/DEFINIÇÃO | 4.2 | TRECHO DE Zona08_PB13_Rede_NÓ2.5 A Zona08_PB13_Rede_NÓ1.2 | 5.8.44 | TUBO PEADPEAD63VCAREDESZona08 | 1.2 | 1.363 | 0.65 | 0.1 | 0.024844 | 0.363 | 4.2 | 7.97 | 7.97 | 0 | 15.94 | 7.061 | 0.51805 | 1.8557 | 4.6624 | 0.076826 | 0.061351 | 0.0084905 | 4.8467 | 0.67077 | 1.227 | 0.16982 | 0.64236 | 2.3725 | 0.026097 | 21.7262 | 0 | 0 | 10.074 | 0.1594 | 7.97 | 0.54196 | 0.3985 | Zona08REDES | EQUIPE ZONA 08 | Rede | PB13 | Zona08_PB13_Rede_NÓ2.5 | Zona08_PB13_Rede_NÓ1.2 | 6C1F6 | 202600.54 | 8237022.735 | 202608.386 | 8237024.146 | -15.9282 | -47.7777 | Zona08_PB13_Rede_NÓ2.5
922 | https://www.google.com/maps/dir/-15.917302,-47.760003/-15.9282303,-47.7745993/data=!4m3!4m2!3e0!5i2 | TUBO PEAD | PN10 | PE100 | TUBO PEAD | ELETROFUSÃO | 63 | PEAD | REDES | Zona08 | M | 49.38 | VCA | VIA | REDE | LINEAR | Zona08_PB13_Rede_TR003 | TERCIÁRIA | A.RED.SSB-D014.V03.T01.014/037 | 014/037 | REVISÃO 08 | 2025-08-13 | ST MORRO DA CRUZ | CHÁCARA 62 | S/DEFINIÇÃO | 4 | TRECHO DE Zona08_PB13_Rede_NÓ1.7 A Zona08_PB13_Rede_NÓ1.6 | 5.8.44 | TUBO PEADPEAD63VCAREDESZona08 | 1.2 | 1.363 | 0.65 | 0.1 | 0.15393 | 0.363 | 4 | 49.38 | 49.38 | 0 | 98.76 | 43.7482 | 3.2097 | 11.4973 | 28.8873 | 0.47599 | 0.38012 | 0.052605 | 30.0291 | 4.1559 | 7.6023 | 1.0521 | 3.9799 | 14.6992 | 0.16169 | 134.6099 | 0 | 0 | 59.4436 | 0.9876 | 49.38 | 3.3578 | 2.469 | Zona08REDES | EQUIPE ZONA 08 | Rede | PB13 | Zona08_PB13_Rede_NÓ1.7 | Zona08_PB13_Rede_NÓ1.6 | 2C42B, B056 | 202936.227 | 8237028.311 | 202898.555 | 8236996.405 | -15.9284 | -47.7748 | Zona08_PB13_Rede_NÓ1.7
923 | https://www.google.com/maps/dir/-15.917302,-47.760003/-15.9285677,-47.7743153/data=!4m3!4m2!3e0!5i2 | TUBO PEAD | PN10 | PE100 | TUBO PEAD | ELETROFUSÃO | 63 | PEAD | REDES | Zona08 | M | 52.58 | VCA | VIA | REDE | LINEAR | Zona08_PB13_Rede_TR004 | TERCIÁRIA | A.RED.SSB-D014.V03.T01.014/037 | 014/037 | REVISÃO 08 | 2025-08-13 | ST MORRO DA CRUZ | CHÁCARA 64 | S/DEFINIÇÃO | 4 | TRECHO DE Zona08_PB13_Rede_NÓ54.3 A Zona08_PB10_Rede_NÓ1.16; INCLUI 4,00 M DE TUBO DESENHADO NO PRÓPRIO NÓ (NÓ54.3: anel de ponta/toco) | 5.8.44 | TUBO PEADPEAD63VCAREDESZona08 | 1.2 | 1.363 | 0.65 | 0.1 | 0.1639 | 0.363 | 4 | 52.58 | 52.58 | 1 | 105.16 | 46.5833 | 3.4177 | 12.2423 | 30.7593 | 0.50684 | 0.40475 | 0.056014 | 31.9751 | 4.4253 | 8.095 | 1.1203 | 4.2378 | 15.6518 | 0.17217 | 143.3331 | 0 | 0 | 63.2958 | 1.0516 | 52.58 | 3.5754 | 2.629 | Zona08REDES | EQUIPE ZONA 08 | Rede | PB13 | Zona08_PB13_Rede_NÓ54.3 | Zona08_PB10_Rede_NÓ1.16 | B053 | 202967.151 | 8236991.352 | 202944.244 | 8237034.12 | -15.9284 | -47.7744 | Zona08_PB13_Rede_NÓ54.3
924 | https://www.google.com/maps/dir/-15.917302,-47.760003/-15.9287421,-47.7755737/data=!4m3!4m2!3e0!5i1 | TUBO PEAD | PN10 | PE100 | TUBO PEAD | ELETROFUSÃO | 63 | PEAD | REDES | Zona08 | M | 64 | VCA | VIA | REDE | LINEAR | Zona08_PB13_Rede_TR005 | TERCIÁRIA | A.RED.SSB-D014.V03.T01.014/037 | 014/037 | REVISÃO 08 | 2025-08-13 | ST MORRO DA CRUZ |  | S/DEFINIÇÃO | 4.1 | TRECHO DE Zona08_PB13_Rede_NÓ1.4 A Zona08_PB10_Rede_NÓ110.1 | 5.8.44 | TUBO PEADPEAD63VCAREDESZona08 | 1.2 | 1.363 | 0.65 | 0.1 | 0.1995 | 0.363 | 4.1 | 64 | 64 | 1 | 128 | 56.7008 | 4.16 | 14.9013 | 37.44 | 0.61692 | 0.49266 | 0.06818 | 38.9199 | 5.3864 | 9.8531 | 1.3636 | 5.1582 | 19.0512 | 0.20956 | 174.464 | 0 | 0 | 78.9693 | 1.28 | 64 | 4.352 | 3.2 | Zona08REDES | EQUIPE ZONA 08 | Rede | PB13 | Zona08_PB13_Rede_NÓ1.4 | Zona08_PB10_Rede_NÓ110.1 | 3B7B8 | 202832.589 | 8236970.253 | 202819.338 | 8237032.867 | -15.9285 | -47.7756 | Zona08_PB13_Rede_NÓ1.4
925 | https://www.google.com/maps/dir/-15.917302,-47.760003/-15.9282303,-47.7776593/data=!4m3!4m2!3e0!5i2 | TUBO PEAD | PN10 | PE100 | TUBO PEAD | ELETROFUSÃO | 63 | PEAD | REDES | Zona08 | M | 52.17 | VCA | VIA | REDE | LINEAR | Zona08_PB13_Rede_TR006 | TERCIÁRIA | A.RED.SSB-D014.V03.T01.014/037 | 014/037 | REVISÃO 08 | 2025-08-13 | ST MORRO DA CRUZ | CHÁCARA 50A | S/DEFINIÇÃO | 4.2 | TRECHO DE Zona08_PB13_Rede_NÓ1.2 A Zona08_PB13_Rede_NÓ1.3 | 5.8.44 | TUBO PEADPEAD63VCAREDESZona08 | 1.2 | 1.363 | 0.65 | 0.1 | 0.16263 | 0.363 | 4.2 | 52.17 | 52.17 | 1 | 104.34 | 46.22 | 3.391 | 12.1469 | 30.5194 | 0.50289 | 0.40159 | 0.055577 | 31.7258 | 4.3908 | 8.0318 | 1.1116 | 4.2048 | 15.5297 | 0.17083 | 142.2154 | 0 | 0 | 65.9424 | 1.0434 | 52.17 | 3.5476 | 2.6085 | Zona08REDES | EQUIPE ZONA 08 | Rede | PB13 | Zona08_PB13_Rede_NÓ1.2 | Zona08_PB13_Rede_NÓ1.3 | 6C1F5 | 202608.43 | 8237023.954 | 202620.014 | 8236973.085 | -15.9285 | -47.7776 | Zona08_PB13_Rede_NÓ1.2
926 | https://www.google.com/maps/dir/-15.917302,-47.760003/-15.9286928,-47.7775572/data=!4m3!4m2!3e0!5i1 | TUBO PEAD | PN10 | PE100 | TUBO PEAD | ELETROFUSÃO | 63 | PEAD | REDES | Zona08 | M | 211.95 | VCA | VIA | REDE | LINEAR | Zona08_PB13_Rede_TR007 | TERCIÁRIA | A.RED.SSB-D014.V03.T01.014/037 | 014/037 | REVISÃO 08 | 2025-08-13 | ST MORRO DA CRUZ |  | S/DEFINIÇÃO | 4.3 | TRECHO DE Zona08_PB13_Rede_NÓ1.3 A Zona08_PB10_Rede_NÓ110.1 | 5.8.44 | TUBO PEADPEAD63VCAREDESZona08 | 1.2 | 1.363 | 0.65 | 0.1 | 0.6607 | 0.363 | 4.3 | 211.95 | 211.95 | 2 | 423.9 | 187.7771 | 13.7767 | 49.3489 | 123.9908 | 2.0431 | 1.6315 | 0.22579 | 128.8917 | 17.8382 | 32.6308 | 4.516 | 17.0826 | 63.0923 | 0.69401 | 577.7757 | 0 | 0 | 274.2813 | 4.239 | 211.95 | 14.4126 | 10.5975 | Zona08REDES | EQUIPE ZONA 08 | Rede | PB13 | Zona08_PB13_Rede_NÓ1.3 | Zona08_PB10_Rede_NÓ110.1 | 6C1F4, B281 | 202620.014 | 8236973.085 | 202819.338 | 8237032.867 | -15.9285 | -47.7766 | Zona08_PB13_Rede_NÓ1.3
927 | https://www.google.com/maps/dir/-15.917302,-47.760003/-15.9285138,-47.7749549/data=!4m3!4m2!3e0!5i2 | TUBO PEAD | PN10 | PE100 | TUBO PEAD | ELETROFUSÃO | 63 | PEAD | REDES | Zona08 | M | 30.11 | VCA | VIA | REDE | LINEAR | Zona08_PB13_Rede_TR008 | TERCIÁRIA | A.RED.SSB-D014.V03.T01.014/037 | 014/037 | REVISÃO 08 | 2025-08-13 | ST MORRO DA CRUZ | Q 62 CJ C | S/DEFINIÇÃO | 4 | TRECHO DE Zona08_PB13_Rede_NÓ1.6 A Zona08_PB13_Rede_NÓ2.7 | 5.8.44 | TUBO PEADPEAD63VCAREDESZona08 | 1.2 | 1.363 | 0.65 | 0.1 | 0.09386 | 0.363 | 4 | 30.11 | 30.11 | 0 | 60.22 | 26.676 | 1.9571 | 7.0106 | 17.6144 | 0.29024 | 0.23178 | 0.032076 | 18.3106 | 2.5341 | 4.6356 | 0.64155 | 2.4268 | 8.963 | 0.098593 | 82.0799 | 0 | 0 | 36.2464 | 0.6022 | 30.11 | 2.0475 | 1.5055 | Zona08REDES | EQUIPE ZONA 08 | Rede | PB13 | Zona08_PB13_Rede_NÓ1.6 | Zona08_PB13_Rede_NÓ2.7 | 2C42B, B00E | 202898.555 | 8236996.405 | 202876.681 | 8236975.712 | -15.9286 | -47.7751 | Zona08_PB13_Rede_NÓ1.6
928 | https://www.google.com/maps/dir/-15.917302,-47.760003/-15.9287841,-47.7779867/data=!4m3!4m2!3e0!5i1 | TUBO PEAD | PN10 | PE100 | TUBO PEAD | ELETROFUSÃO | 63 | PEAD | REDES | Zona08 | M | 47.72 | VCA | VIA | REDE | LINEAR | Zona08_PB13_Rede_TR009 | TERCIÁRIA | A.RED.SSB-D014.V03.T01.014/037 | 014/037 | REVISÃO 08 | 2025-08-13 | ST MORRO DA CRUZ |  | S/DEFINIÇÃO | 4.3 | TRECHO DE Zona08_PB13_Rede_DF-12 A Zona08_PB13_Rede_NÓ1.3 | 5.8.44 | TUBO PEADPEAD63VCAREDESZona08 | 1.2 | 1.363 | 0.65 | 0.1 | 0.14875 | 0.363 | 4.3 | 47.72 | 47.72 | 0 | 95.44 | 42.2775 | 3.1018 | 11.1108 | 27.9162 | 0.45999 | 0.36734 | 0.050837 | 29.0196 | 4.0162 | 7.3467 | 1.0168 | 3.8461 | 14.2051 | 0.15626 | 130.0847 | 0 | 0 | 61.7537 | 0.9544 | 47.72 | 3.245 | 2.386 | Zona08REDES | EQUIPE ZONA 08 | Rede | PB13 | Zona08_PB13_Rede_DF-12 | Zona08_PB13_Rede_NÓ1.3 | 6C1F4 | 202574.009 | 8236962.14 | 202620.014 | 8236973.085 | -15.9287 | -47.7778 | Zona08_PB13_Rede_DF-12
929 | https://www.google.com/maps/dir/-15.917302,-47.760003/-15.9286981,-47.7751616/data=!4m3!4m2!3e0!5i2 | TUBO PEAD | PN10 | PE100 | TUBO PEAD | ELETROFUSÃO | 63 | PEAD | REDES | Zona08 | M | 48.53 | VCA | VIA | REDE | LINEAR | Zona08_PB13_Rede_TR010 | TERCIÁRIA | A.RED.SSB-D014.V03.T01.014/037 | 014/037 | REVISÃO 08 | 2025-08-13 | ST MORRO DA CRUZ | CHÁCARA 62 | S/DEFINIÇÃO | 4.1 | TRECHO DE Zona08_PB13_Rede_NÓ2.7 A Zona08_PB13_Rede_NÓ54.2; INCLUI 4,00 M DE TUBO DESENHADO NO PRÓPRIO NÓ (NÓ54.2: anel de ponta/toco) | 5.8.44 | TUBO PEADPEAD63VCAREDESZona08 | 1.2 | 1.363 | 0.65 | 0.1 | 0.15128 | 0.363 | 4.1 | 48.53 | 48.53 | 0 | 97.06 | 42.9952 | 3.1545 | 11.2994 | 28.39 | 0.4678 | 0.37357 | 0.051699 | 29.5122 | 4.0844 | 7.4714 | 1.034 | 3.9114 | 14.4462 | 0.15891 | 132.2928 | 0 | 0 | 59.8809 | 0.9706 | 48.53 | 3.3 | 2.4265 | Zona08REDES | EQUIPE ZONA 08 | Rede | PB13 | Zona08_PB13_Rede_NÓ2.7 | Zona08_PB13_Rede_NÓ54.2 | B00E | 202876.681 | 8236975.712 | 202899.013 | 8236937.188 | -15.9289 | -47.7751 | Zona08_PB13_Rede_NÓ2.7
930 | https://www.google.com/maps/dir/-15.917302,-47.760003/-15.9290367,-47.7779480/data=!4m3!4m2!3e0!5i1 | TUBO PEAD | PN10 | PE100 | TUBO PEAD | ELETROFUSÃO | 63 | PEAD | REDES | Zona08 | M | 28.27 | VCA | VIA | REDE | LINEAR | Zona08_PB13_Rede_TR011 | TERCIÁRIA | A.RED.SSB-D014.V03.T01.014/037 | 014/037 | REVISÃO 08 | 2025-08-13 | ST MORRO DA CRUZ |  | S/DEFINIÇÃO | 4.3 | TRECHO DE Zona08_PB13_Rede_NÓ2.4 A Zona08_PB13_Rede_DF-12 | 5.8.44 | TUBO PEADPEAD63VCAREDESZona08 | 1.2 | 1.363 | 0.65 | 0.1 | 0.088125 | 0.363 | 4.3 | 28.27 | 28.27 | 0 | 56.54 | 25.0458 | 1.8376 | 6.5822 | 16.5379 | 0.27251 | 0.21762 | 0.030116 | 17.1916 | 2.3793 | 4.3523 | 0.60235 | 2.2785 | 8.4153 | 0.092568 | 77.064 | 0 | 0 | 36.5838 | 0.5654 | 28.27 | 1.9224 | 1.4135 | Zona08REDES | EQUIPE ZONA 08 | Rede | PB13 | Zona08_PB13_Rede_NÓ2.4 | Zona08_PB13_Rede_DF-12 | 6C1F4 | 202578.647 | 8236934.248 | 202574.009 | 8236962.14 | -15.9289 | -47.778 | Zona08_PB13_Rede_NÓ2.4
931 | https://www.google.com/maps/dir/-15.917302,-47.760003/-15.9287421,-47.7755737/data=!4m3!4m2!3e0!5i1 | TUBO PEAD | PN10 | PE100 | TUBO PEAD | ELETROFUSÃO | 63 | PEAD | REDES | Zona08 | M | 269.96 | VCA | VIA | REDE | LINEAR | Zona08_PB13_Rede_TR012 | TERCIÁRIA | A.RED.SSB-D014.V03.T01.014/037 | 014/037 | REVISÃO 08 | 2025-08-13 | ST MORRO DA CRUZ |  | S/DEFINIÇÃO | 4.1 | TRECHO DE Zona08_PB13_Rede_NÓ1.4 A Zona08_PB13_Rede_NÓ2.4 | 5.8.44 | TUBO PEADPEAD63VCAREDESZona08 | 1.2 | 1.363 | 0.65 | 0.1 | 0.84153 | 0.363 | 4.1 | 269.96 | 269.96 | 3 | 539.92 | 239.1711 | 17.5474 | 62.8555 | 157.9266 | 2.6023 | 2.0781 | 0.28759 | 164.1689 | 22.7205 | 41.5617 | 5.752 | 21.7581 | 80.3605 | 0.88396 | 735.911 | 0 | 0 | 333.1023 | 5.3992 | 269.96 | 18.3573 | 13.498 | Zona08REDES | EQUIPE ZONA 08 | Rede | PB13 | Zona08_PB13_Rede_NÓ1.4 | Zona08_PB13_Rede_NÓ2.4 | 2C87B, 2C87C, 2C883, 2CE37, 6C1F4, B590, B593 | 202832.589 | 8236970.253 | 202578.647 | 8236934.248 | -15.929 | -47.7768 | Zona08_PB13_Rede_NÓ1.4
932 | https://www.google.com/maps/dir/-15.917302,-47.760003/-15.9287421,-47.7755737/data=!4m3!4m2!3e0!5i1 | TUBO PEAD | PN10 | PE100 | TUBO PEAD | ELETROFUSÃO | 63 | PEAD | REDES | Zona08 | M | 111.43 | VCA | VIA | REDE | LINEAR | Zona08_PB13_Rede_TR013 | TERCIÁRIA | A.RED.SSB-D014.V03.T01.014/037 | 014/037 | REVISÃO 08 | 2025-08-13 | ST MORRO DA CRUZ |  | S/DEFINIÇÃO | 4.1 | TRECHO DE Zona08_PB13_Rede_NÓ1.4 A Zona08_PB13_Rede_NÓ54.1; INCLUI 4,05 M DE TUBO DESENHADO NO PRÓPRIO NÓ (NÓ54.1: anel de ponta/toco) | 5.8.44 | TUBO PEADPEAD63VCAREDESZona08 | 1.2 | 1.363 | 0.65 | 0.1 | 0.34735 | 0.363 | 4.1 | 111.43 | 111.43 | 1 | 222.86 | 98.7214 | 7.243 | 25.9446 | 65.1865 | 1.0741 | 0.85776 | 0.11871 | 67.7631 | 9.3782 | 17.1552 | 2.3742 | 8.981 | 33.17 | 0.36487 | 303.7582 | 0 | 0 | 137.4929 | 2.2286 | 111.43 | 7.5772 | 5.5715 | Zona08REDES | EQUIPE ZONA 08 | Rede | PB13 | Zona08_PB13_Rede_NÓ1.4 | Zona08_PB13_Rede_NÓ54.1 | BB1B | 202832.589 | 8236970.253 | 202854.418 | 8236865.13 | -15.9292 | -47.7755 | Zona08_PB13_Rede_NÓ1.4
933 | https://www.google.com/maps/dir/-15.917302,-47.760003/-15.9272799,-47.7725400/data=!4m3!4m2!3e0!5i0 | TUBO PEAD | PN10 | PE100 | TUBO PEAD | ELETROFUSÃO | 63 | PEAD | REDES | Zona09 | M | 208.43 | VCA | VIA | REDE | LINEAR | Zona09_PB10_Rede_TR001 | TERCIÁRIA | A.RED.SSB-D014.V03.T01.011/037 | 011/037 | REVISÃO 08 | 2025-08-13 | ST MORRO DA CRUZ | CHÁCARA 66 | S/DEFINIÇÃO | 3.1 | TRECHO DE Zona09_PB11_Rede_NÓ2.1 A Zona09_PB13_Rede_NÓ19.2 | 5.8.44 | TUBO PEADPEAD63VCAREDESZona09 | 1.2 | 1.363 | 0.65 | 0.1 | 0.64973 | 0.363 | 3.1 | 208.43 | 208.43 | 2 | 416.86 | 184.6586 | 13.548 | 48.5293 | 121.9316 | 2.0091 | 1.6044 | 0.22204 | 126.7511 | 17.542 | 32.0889 | 4.441 | 16.7989 | 62.0445 | 0.68249 | 568.1802 | 0 | 0 | 194.4537 | 4.1686 | 208.43 | 14.1732 | 10.4215 | Zona09REDES | EQUIPE ZONA 09 | Rede | PB10 | Zona09_PB11_Rede_NÓ2.1 | Zona09_PB13_Rede_NÓ19.2 | 2C5EB, 2CE9B, B596, B599 | 203155.456 | 8237136.476 | 203006.36 | 8236991.134 | -15.9279 | -47.7732 | Zona09_PB11_Rede_NÓ2.1
934 | https://www.google.com/maps/dir/-15.917302,-47.760003/-15.9272386,-47.7725373/data=!4m3!4m2!3e0!5i0 | TUBO PEAD | PN10 | PE100 | TUBO PEAD | TERMOFUSÃO | 315 | PEAD | REDES | ADUTORA | M | 1.72 | VCA | VIA | REDE | LINEAR | Zona09_PB11_Adutora_TR001 | PRIMÁRIA | A.RED.SSB-D014.V03.T01.012/037 | 012/037 | REVISÃO 08 | 2025-08-13 | ST MORRO DA CRUZ | CHÁCARA 66 | S/DEFINIÇÃO | 3.1 | TRECHO DE Zona08_PB11_Adutora_NÓ17.1 A Zona09_PB11_Adutora_NÓ96.1 | 5.8.40 | TUBO PEADPEAD315VCAREDESADUTORA | 1.2 | 1.615 | 0.9 | 0.1 | 0.13404 | 0.615 | 3.1 | 1.72 | 1.72 | 0 | 3.44 | 2.5 | 0.1548 | 0.81798 | 1.3932 | 0.027201 | 0.021722 | 0.0030061 | 1.716 | 0.23749 | 0.43444 | 0.060125 | 0.13863 | 1.0948 | 0.012043 | 0 | 5.5556 | 0 | 3.4311 | 0.0344 | 1.72 | 0.11696 | 0.086 | ADUTORAREDES | EQUIPE ADUTORA | Adutora | PB11 | Zona08_PB11_Adutora_NÓ17.1 | Zona09_PB11_Adutora_NÓ96.1 | 6C609 | 203155.682 | 8237141.049 | 203155.024 | 8237139.464 | -15.9272 | -47.7725 | Zona08_PB11_Adutora_NÓ17.1
935 | https://www.google.com/maps/dir/-15.917302,-47.760003/-15.9272528,-47.7725437/data=!4m3!4m2!3e0!5i0 | TUBO PEAD | PN10 | PE100 | TUBO PEAD | TERMOFUSÃO | 355 | PEAD | REDES | ADUTORA | M | 530.78 | VCA | VIA | REDE | LINEAR | Zona09_PB11_Adutora_TR002 | PRIMÁRIA | A.RED.SSB-D014.V03.T01.012/037 | 012/037 | REVISÃO 08 | 2025-08-13 | ST MORRO DA CRUZ | CHÁCARA 66 | S/DEFINIÇÃO | 3.1 | TRECHO DE Zona09_PB11_Adutora_NÓ96.1 A Zona09_PB14_Adutora_NÓ50.1 | 5.8.41 | TUBO PEADPEAD355VCAREDESADUTORA | 1.2 | 1.655 | 1 | 0.1 | 52.5365 | 0.655 | 3.1 | 530.78 | 530.78 | 5 | 1061.56 | 878.4409 | 53.078 | 295.1244 | 477.702 | 9.5577 | 7.6325 | 1.0563 | 602.9686 | 83.4491 | 152.6503 | 21.1264 | 42.7795 | 396.3787 | 4.3602 | 0 | 1756.8818 | 0 | 1242.2906 | 10.6156 | 530.78 | 36.093 | 26.539 | ADUTORAREDES | EQUIPE ADUTORA | Adutora | PB11 | Zona09_PB11_Adutora_NÓ96.1 | Zona09_PB14_Adutora_NÓ50.1 | 41A2B, 6CC5A, 6CCB7 | 203155.024 | 8237139.464 | 203486.943 | 8236853.472 | -15.9277 | -47.7701 | Zona09_PB11_Rede_NÓ96.1
936 | https://www.google.com/maps/dir/-15.917302,-47.760003/-15.9274468,-47.7721663/data=!4m3!4m2!3e0!5i2 | TUBO PEAD | PN10 | PE100 | TUBO PEAD | TERMOFUSÃO | 160 | PEAD | REDES | Zona09 | M | 46.56 | VCA | VIA | REDE | LINEAR | Zona09_PB11_Rede_TR001 | SECUNDÁRIA | A.RED.SSB-D014.V03.T01.012/037 | 012/037 | REVISÃO 08 | 2025-08-13 | ST MORRO DA CRUZ | CHÁCARA 68 | S/DEFINIÇÃO | 3.9 | TRECHO DE DIVISA DE ZONA A DIVISA DE ZONA; TRECHO DIVIDIDO NA DIVISA DE ZONA (TRECHO ORIGINAL ENTRE PONTOS DA REDE: 540,44 M) | 5.8.37 | TUBO PEADPEAD160VCAREDESZona09 | 1.2 | 1.46 | 0.75 | 0.1 | 0.93614 | 0.46 | 3.9 | 46.56 | 46.56 | 0 | 93.12 | 50.9832 | 3.492 | 15.1271 | 31.428 | 0.55471 | 0.44298 | 0.061305 | 34.9953 | 4.8432 | 8.8596 | 1.2261 | 3.7526 | 19.3424 | 0.21277 | 135.9552 | 0 | 0 | 76.2653 | 0.9312 | 46.56 | 3.1661 | 2.328 | Zona09REDES | EQUIPE ZONA 09 | Rede | PB11 | DIVISA DE ZONA | DIVISA DE ZONA | 6CC5D | 203163.54 | 8237138.645 | 203206.269 | 8237120.704 | -15.9274 | -47.7723 | Zona09_PB11_Rede_NÓ106.1
937 | https://www.google.com/maps/dir/-15.917302,-47.760003/-15.9272799,-47.7725400/data=!4m3!4m2!3e0!5i0 | TUBO PEAD | PN10 | PE100 | TUBO PEAD | ELETROFUSÃO | 63 | PEAD | REDES | Zona09 | M | 44.1 | VCA | VIA | REDE | LINEAR | Zona09_PB11_Rede_TR002 | TERCIÁRIA | A.RED.SSB-D014.V03.T01.012/037 | 012/037 | REVISÃO 08 | 2025-08-13 | ST MORRO DA CRUZ | CHÁCARA 66 | S/DEFINIÇÃO | 3.1 | TRECHO DE Zona09_PB11_Rede_NÓ2.1 A Zona09_PB11_Rede_NÓ106.1 | 5.8.44 | TUBO PEADPEAD63VCAREDESZona09 | 1.2 | 1.363 | 0.65 | 0.1 | 0.13747 | 0.363 | 3.1 | 44.1 | 44.1 | 0 | 88.2 | 39.0704 | 2.8665 | 10.2679 | 25.7985 | 0.4251 | 0.33947 | 0.04698 | 26.8182 | 3.7116 | 6.7894 | 0.93964 | 3.5543 | 13.1275 | 0.1444 | 120.2166 | 0 | 0 | 41.1429 | 0.882 | 44.1 | 2.9988 | 2.205 | Zona09REDES | EQUIPE ZONA 09 | Rede | PB11 | Zona09_PB11_Rede_NÓ2.1 | Zona09_PB11_Rede_NÓ106.1 | AEEB | 203155.456 | 8237136.476 | 203195.742 | 8237118.529 | -15.9274 | -47.7724 | Zona09_PB11_Rede_NÓ2.1
938 | https://www.google.com/maps/dir/-15.917302,-47.760003/-15.9274468,-47.7721663/data=!4m3!4m2!3e0!5i2 | TUBO PEAD | PN10 | PE100 | TUBO PEAD | ELETROFUSÃO | 90 | PEAD | REDES | Zona09 | M | 61.43 | VCA | VIA | REDE | LINEAR | Zona09_PB11_Rede_TR003 | SECUNDÁRIA | A.RED.SSB-D014.V03.T01.012/037 | 012/037 | REVISÃO 08 | 2025-08-13 | ST MORRO DA CRUZ | CHÁCARA 68 | S/DEFINIÇÃO | 3.9 | TRECHO DE Zona09_PB11_Rede_NÓ106.1 A Zona09_PB11_Rede_NÓ4.2 | 5.8.45 | TUBO PEADPEAD90VCAREDESZona09 | 1.2 | 1.39 | 0.75 | 0.1 | 0.3908 | 0.39 | 3.9 | 61.43 | 61.43 | 1 | 122.86 | 64.0408 | 4.6072 | 17.5775 | 41.4652 | 0.69678 | 0.55643 | 0.077006 | 43.9581 | 6.0837 | 11.1286 | 1.5402 | 4.9511 | 22.3299 | 0.24563 | 170.7754 | 0 | 0 | 88.0445 | 1.2286 | 61.43 | 4.1772 | 3.0715 | Zona09REDES | EQUIPE ZONA 09 | Rede | PB11 | Zona09_PB11_Rede_NÓ106.1 | Zona09_PB11_Rede_NÓ4.2 | 37FDC | 203195.742 | 8237118.529 | 203254.77 | 8237104.175 | -15.9275 | -47.7719 | Zona09_PB11_Rede_NÓ106.1
939 | https://www.google.com/maps/dir/-15.917302,-47.760003/-15.9275194,-47.7709561/data=!4m3!4m2!3e0!5i0 | TUBO PEAD | PN10 | PE100 | TUBO PEAD | TERMOFUSÃO | 160 | PEAD | REDES | Zona09 | M | 41.55 | VCA | VIA | REDE | LINEAR | Zona09_PB11_Rede_TR004 | SECUNDÁRIA | A.RED.SSB-D014.V03.T01.012/037 | 012/037 | REVISÃO 08 | 2025-08-13 | ST MORRO DA CRUZ | CHÁCARA 50 | S/DEFINIÇÃO | 3 | TRECHO DE DIVISA DE ZONA A DIVISA DE ZONA; TRECHO DIVIDIDO NA DIVISA DE ZONA (TRECHO ORIGINAL ENTRE PONTOS DA REDE: 540,44 M) | 5.8.37 | TUBO PEADPEAD160VCAREDESZona09 | 1.2 | 1.46 | 0.75 | 0.1 | 0.83541 | 0.46 | 3 | 41.55 | 41.55 | 0 | 83.1 | 45.4973 | 3.1162 | 13.4993 | 28.0463 | 0.49502 | 0.39531 | 0.054708 | 31.2297 | 4.3221 | 7.9062 | 1.0942 | 3.3488 | 17.2611 | 0.18987 | 121.326 | 0 | 0 | 52.353 | 0.831 | 41.55 | 2.8254 | 2.0775 | Zona09REDES | EQUIPE ZONA 09 | Rede | PB11 | DIVISA DE ZONA | DIVISA DE ZONA | 6CC5D | 203316.544 | 8237108.663 | 203358.088 | 8237108.166 | -15.9276 | -47.7708 | Zona10_PB11_Rede_NÓ56.2
940 | https://www.google.com/maps/dir/-15.917302,-47.760003/-15.9275835,-47.7716172/data=!4m3!4m2!3e0!5i2 | TUBO PEAD | PN10 | PE100 | TUBO PEAD | ELETROFUSÃO | 90 | PEAD | REDES | Zona09 | M | 37.96 | VCA | VIA | REDE | LINEAR | Zona09_PB11_Rede_TR005 | SECUNDÁRIA | A.RED.SSB-D014.V03.T01.012/037 | 012/037 | REVISÃO 08 | 2025-08-13 | ST MORRO DA CRUZ | CHÁCARA 68 | S/DEFINIÇÃO | 4 | TRECHO DE Zona09_PB11_Rede_NÓ4.2 A Zona09_PB11_Rede_NÓ4.1 | 5.8.45 | TUBO PEADPEAD90VCAREDESZona09 | 1.2 | 1.39 | 0.75 | 0.1 | 0.24149 | 0.39 | 4 | 37.96 | 37.96 | 0 | 75.92 | 39.5733 | 2.847 | 10.8618 | 25.623 | 0.43057 | 0.34384 | 0.047585 | 27.1634 | 3.7593 | 6.8768 | 0.95173 | 3.0595 | 13.7985 | 0.15178 | 105.5288 | 0 | 0 | 55.8012 | 0.7592 | 37.96 | 2.5813 | 1.898 | Zona09REDES | EQUIPE ZONA 09 | Rede | PB11 | Zona09_PB11_Rede_NÓ4.2 | Zona09_PB11_Rede_NÓ4.1 | 2F957 | 203254.768 | 8237104.175 | 203247.798 | 8237066.882 | -15.9278 | -47.7716 | Zona09_PB11_Rede_NÓ4.2
941 | https://www.google.com/maps/dir/-15.917302,-47.760003/-15.9279194,-47.7716869/data=!4m3!4m2!3e0!5i2 | TUBO PEAD | PN10 | PE100 | TUBO PEAD | ELETROFUSÃO | 90 | PEAD | REDES | Zona09 | M | 0.98 | VCA | VIA | REDE | LINEAR | Zona09_PB11_Rede_TR006 | SECUNDÁRIA | A.RED.SSB-D014.V03.T01.012/037 | 012/037 | REVISÃO 08 | 2025-08-13 | ST MORRO DA CRUZ | CHÁCARA 68 | S/DEFINIÇÃO | 4 | TRECHO DE Zona09_PB11_Rede_NÓ4.1 A Zona09_PB11_Rede_NÓ57.1 | 5.8.45 | TUBO PEADPEAD90VCAREDESZona09 | 1.2 | 1.39 | 0.75 | 0.1 | 0.0062345 | 0.39 | 4 | 0.98 | 0.98 | 0 | 1.96 | 1.0216 | 0.0735 | 0.28042 | 0.6615 | 0.011116 | 0.0088768 | 0.0012285 | 0.70127 | 0.097054 | 0.17754 | 0.024571 | 0.078986 | 0.35623 | 0.0039185 | 2.7244 | 0 | 0 | 1.4406 | 0.0196 | 0.98 | 0.06664 | 0.049 | Zona09REDES | EQUIPE ZONA 09 | Rede | PB11 | Zona09_PB11_Rede_NÓ4.1 | Zona09_PB11_Rede_NÓ57.1 | A58E | 203247.798 | 8237066.882 | 203248.732 | 8237066.6 | -15.9279 | -47.7717 | Zona09_PB11_Rede_NÓ4.1
942 | https://www.google.com/maps/dir/-15.917302,-47.760003/-15.9279220,-47.7716782/data=!4m3!4m2!3e0!5i0 | TUBO PEAD | PN10 | PE100 | TUBO PEAD | ELETROFUSÃO | 90 | PEAD | REDES | Zona09 | M | 3.07 | VCA | VIA | REDE | LINEAR | Zona09_PB11_Rede_TR007 | SECUNDÁRIA | A.RED.SSB-D014.V03.T01.012/037 | 012/037 | REVISÃO 08 | 2025-08-13 | ST MORRO DA CRUZ | CHÁCARA 68 | S/DEFINIÇÃO | 3.1 | TRECHO DE Zona09_PB11_Rede_NÓ57.1 A Zona09_PB11_Rede_NÓ57.2 | 5.8.45 | TUBO PEADPEAD90VCAREDESZona09 | 1.2 | 1.39 | 0.75 | 0.1 | 0.01953 | 0.39 | 3.1 | 3.07 | 3.07 | 0 | 6.14 | 3.2005 | 0.23025 | 0.87844 | 2.0722 | 0.034822 | 0.027808 | 0.0038484 | 2.1968 | 0.30404 | 0.55616 | 0.076971 | 0.24743 | 1.1159 | 0.012275 | 8.5346 | 0 | 0 | 3.4975 | 0.0614 | 3.07 | 0.20876 | 0.1535 | Zona09REDES | EQUIPE ZONA 09 | Rede | PB11 | Zona09_PB11_Rede_NÓ57.1 | Zona09_PB11_Rede_NÓ57.2 | A58E | 203248.732 | 8237066.6 | 203251.673 | 8237065.711 | -15.9279 | -47.7717 | Zona09_PB11_Rede_NÓ57.1
943 | https://www.google.com/maps/dir/-15.917302,-47.760003/-15.9281453,-47.7697162/data=!4m3!4m2!3e0!5i0 | TUBO PEAD | PN10 | PE100 | TUBO PEAD | TERMOFUSÃO | 160 | PEAD | REDES | Zona09 | M | 37.71 | VCA | VIA | REDE | LINEAR | Zona09_PB11_Rede_TR008 | SECUNDÁRIA | A.RED.SSB-D014.V03.T01.012/037 | 012/037 | REVISÃO 08 | 2025-08-13 | ST MORRO DA CRUZ | CHÁCARA 49 | S/DEFINIÇÃO | 2.6 | TRECHO DE DIVISA DE ZONA A DIVISA DE ZONA; TRECHO DIVIDIDO NA DIVISA DE ZONA (TRECHO ORIGINAL ENTRE PONTOS DA REDE: 540,44 M) | 5.8.37 | TUBO PEADPEAD160VCAREDESZona09 | 1.2 | 1.46 | 0.75 | 0.1 | 0.7582 | 0.46 | 2.6 | 37.71 | 37.71 | 0 | 75.42 | 41.2925 | 2.8283 | 12.2517 | 25.4542 | 0.44927 | 0.35878 | 0.049652 | 28.3435 | 3.9227 | 7.1756 | 0.99308 | 3.0393 | 15.6659 | 0.17232 | 110.1132 | 0 | 0 | 41.1793 | 0.7542 | 37.71 | 2.5643 | 1.8855 | Zona09REDES | EQUIPE ZONA 09 | Rede | PB11 | DIVISA DE ZONA | DIVISA DE ZONA | 6CC5D | 203434.988 | 8237076.942 | 203454.517 | 8237044.683 | -15.928 | -47.7699 | Zona10_PB11_Rede_NÓ56.6
944 | https://www.google.com/maps/dir/-15.917302,-47.760003/-15.9279304,-47.7716509/data=!4m3!4m2!3e0!5i0 | TUBO PEAD | PN10 | PE100 | TUBO PEAD | ELETROFUSÃO | 63 | PEAD | REDES | Zona09 | M | 53.89 | VCA | VIA | REDE | LINEAR | Zona09_PB11_Rede_TR009 | TERCIÁRIA | A.RED.SSB-D014.V03.T01.012/037 | 012/037 | REVISÃO 08 | 2025-08-13 | ST MORRO DA CRUZ | CHÁCARA 68 | S/DEFINIÇÃO | 3.1 | TRECHO DE Zona09_PB11_Rede_NÓ57.2 A Zona09_PB14_Rede_NÓ54.10; INCLUI 4,00 M DE TUBO DESENHADO NO PRÓPRIO NÓ (NÓ54.10: anel de ponta/toco) | 5.8.44 | TUBO PEADPEAD63VCAREDESZona09 | 1.2 | 1.363 | 0.65 | 0.1 | 0.16799 | 0.363 | 3.1 | 53.89 | 53.89 | 1 | 107.78 | 47.7438 | 3.5029 | 12.5474 | 31.5256 | 0.51947 | 0.41483 | 0.05741 | 32.7717 | 4.5355 | 8.2966 | 1.1482 | 4.3434 | 16.0417 | 0.17646 | 146.9041 | 0 | 0 | 50.2764 | 1.0778 | 53.89 | 3.6645 | 2.6945 | Zona09REDES | EQUIPE ZONA 09 | Rede | PB11 | Zona09_PB11_Rede_NÓ57.2 | Zona09_PB14_Rede_NÓ54.10 | B02F | 203251.673 | 8237065.711 | 203241.294 | 8237016.912 | -15.9282 | -47.7717 | Zona09_PB11_Rede_NÓ57.2
945 | https://www.google.com/maps/dir/-15.917302,-47.760003/-15.9288751,-47.7736574/data=!4m3!4m2!3e0!5i2 | TUBO PEAD | PN10 | PE100 | TUBO PEAD | ELETROFUSÃO | 63 | PEAD | REDES | Zona09 | M | 224.9 | VCA | VIA | REDE | LINEAR | Zona09_PB13_Rede_TR001 | TERCIÁRIA | A.RED.SSB-D014.V03.T01.014/037 | 014/037 | REVISÃO 08 | 2025-08-13 | ST MORRO DA CRUZ | CHÁCARA 68 | S/DEFINIÇÃO | 4.1 | TRECHO DE Zona09_PB13_Rede_NÓ19.4 A Zona09_PB11_Rede_NÓ106.1 | 5.8.44 | TUBO PEADPEAD63VCAREDESZona09 | 1.2 | 1.363 | 0.65 | 0.1 | 0.70107 | 0.363 | 4.1 | 224.9 | 224.9 | 2 | 449.8 | 199.2502 | 14.6185 | 52.3641 | 131.5665 | 2.1679 | 1.7312 | 0.23959 | 136.7669 | 18.9281 | 34.6245 | 4.7919 | 18.1264 | 66.9472 | 0.73642 | 613.0774 | 0 | 0 | 277.503 | 4.498 | 224.9 | 15.2932 | 11.245 | Zona09REDES | EQUIPE ZONA 09 | Rede | PB13 | Zona09_PB13_Rede_NÓ19.4 | Zona09_PB11_Rede_NÓ106.1 | 6CC1A, B59F | 203038.092 | 8236958.259 | 203195.742 | 8237118.529 | -15.9282 | -47.7729 | Zona09_PB13_Rede_NÓ19.4
946 | https://www.google.com/maps/dir/-15.917302,-47.760003/-15.9285730,-47.7739508/data=!4m3!4m2!3e0!5i0 | TUBO PEAD | PN10 | PE100 | TUBO PEAD | ELETROFUSÃO | 63 | PEAD | REDES | Zona09 | M | 4.36 | VCA | VIA | REDE | LINEAR | Zona09_PB13_Rede_TR002 | TERCIÁRIA | A.RED.SSB-D014.V03.T01.014/037 | 014/037 | REVISÃO 08 | 2025-08-13 | ST MORRO DA CRUZ | CHÁCARA 66 | S/DEFINIÇÃO | 3.3 | TRECHO DE Zona09_PB13_Rede_NÓ19.2 A Zona09_PB13_CH_VM-9.3; INCLUI 0,79 M DE TUBO DESENHADO NO PRÓPRIO NÓ (VM-9.3: anel de ponta/toco) | 5.8.44 | TUBO PEADPEAD63VCAREDESZona09 | 1.2 | 1.363 | 0.65 | 0.1 | 0.013591 | 0.363 | 3.3 | 4.36 | 4.36 | 0 | 8.72 | 3.8627 | 0.2834 | 1.0152 | 2.5506 | 0.042028 | 0.033562 | 0.0046448 | 2.6514 | 0.36695 | 0.67124 | 0.092898 | 0.35141 | 1.2979 | 0.014276 | 11.8854 | 0 | 0 | 4.3301 | 0.0872 | 4.36 | 0.29648 | 0.218 | Zona09REDES | EQUIPE ZONA 09 | Rede | PB13 | Zona09_PB13_Rede_NÓ19.2 | Zona09_PB13_CH_VM-9.3 | B599 | 203006.36 | 8236991.134 | 203003.777 | 8236988.673 | -15.9286 | -47.774 | Zona09_PB13_Rede_NÓ19.2
947 | https://www.google.com/maps/dir/-15.917302,-47.760003/-15.9285963,-47.7739738/data=!4m3!4m2!3e0!5i0 | TUBO PEAD | PN10 | PE100 | TUBO PEAD | ELETROFUSÃO | 63 | PEAD | REDES | Zona09 | M | 1.13 | VCA | VIA | REDE | LINEAR | Zona09_PB13_Rede_TR003 | TERCIÁRIA | A.RED.SSB-D014.V03.T01.014/037 | 014/037 | REVISÃO 08 | 2025-08-13 | ST MORRO DA CRUZ | CHÁCARA 66 | S/DEFINIÇÃO | 4.1 | TRECHO DE Zona09_PB13_CH_VM-9.3 A Zona09_PB13_Rede_NÓ19.1 | 5.8.44 | TUBO PEADPEAD63VCAREDESZona09 | 1.2 | 1.363 | 0.65 | 0.1 | 0.0035225 | 0.363 | 4.1 | 1.13 | 1.13 | 0 | 2.26 | 1.0011 | 0.07345 | 0.2631 | 0.66105 | 0.010893 | 0.0086985 | 0.0012038 | 0.68718 | 0.095104 | 0.17397 | 0.024077 | 0.091075 | 0.33637 | 0.0037001 | 3.0804 | 0 | 0 | 1.3943 | 0.0226 | 1.13 | 0.07684 | 0.0565 | Zona09REDES | EQUIPE ZONA 09 | Rede | PB13 | Zona09_PB13_CH_VM-9.3 | Zona09_PB13_Rede_NÓ19.1 | 6CC18 | 203003.214 | 8236988.115 | 203002.409 | 8236987.317 | -15.9286 | -47.774 | Zona09_PB13_CH_VM-9.3
948 | https://www.google.com/maps/dir/-15.917302,-47.760003/-15.9288984,-47.7736805/data=!4m3!4m2!3e0!5i0 | TUBO PEAD | PN10 | PE100 | TUBO PEAD | ELETROFUSÃO | 63 | PEAD | REDES | Zona09 | M | 3.58 | VCA | VIA | REDE | LINEAR | Zona09_PB13_Rede_TR004 | TERCIÁRIA | A.RED.SSB-D014.V03.T01.014/037 | 014/037 | REVISÃO 08 | 2025-08-13 | ST MORRO DA CRUZ | CHÁCARA 68 | S/DEFINIÇÃO | 4.1 | TRECHO DE Zona09_PB13_CH_VM-9.4 A Zona09_PB13_Rede_NÓ19.4 | 5.8.44 | TUBO PEADPEAD63VCAREDESZona09 | 1.2 | 1.363 | 0.65 | 0.1 | 0.01116 | 0.363 | 4.1 | 3.58 | 3.58 | 0 | 7.16 | 3.1717 | 0.2327 | 0.83354 | 2.0943 | 0.034509 | 0.027558 | 0.0038138 | 2.1771 | 0.3013 | 0.55116 | 0.076279 | 0.28854 | 1.0657 | 0.011722 | 9.7591 | 0 | 0 | 4.4173 | 0.0716 | 3.58 | 0.24344 | 0.179 | Zona09REDES | EQUIPE ZONA 09 | Rede | PB13 | Zona09_PB13_CH_VM-9.4 | Zona09_PB13_Rede_NÓ19.4 | 6CC1A | 203035.652 | 8236955.643 | 203038.092 | 8236958.259 | -15.9289 | -47.7737 | Zona09_PB13_CH_VM-9.4
949 | https://www.google.com/maps/dir/-15.917302,-47.760003/-15.9289109,-47.7736930/data=!4m3!4m2!3e0!5i2 | TUBO PEAD | PN10 | PE100 | TUBO PEAD | ELETROFUSÃO | 63 | PEAD | REDES | Zona09 | M | 1.93 | VCA | VIA | REDE | LINEAR | Zona09_PB13_Rede_TR005 | TERCIÁRIA | A.RED.SSB-D014.V03.T01.014/037 | 014/037 | REVISÃO 08 | 2025-08-13 | ST MORRO DA CRUZ | CHÁCARA 68 | S/DEFINIÇÃO | 4.1 | TRECHO DE Zona09_PB13_Rede_NÓ19.3 A Zona09_PB13_CH_VM-9.4 | 5.8.44 | TUBO PEADPEAD63VCAREDESZona09 | 1.2 | 1.363 | 0.65 | 0.1 | 0.0060163 | 0.363 | 4.1 | 1.93 | 1.93 | 0 | 3.86 | 1.7099 | 0.12545 | 0.44937 | 1.1291 | 0.018604 | 0.014857 | 0.002056 | 1.1737 | 0.16243 | 0.29713 | 0.041122 | 0.15555 | 0.57451 | 0.0063196 | 5.2612 | 0 | 0 | 2.3814 | 0.0386 | 1.93 | 0.13124 | 0.0965 | Zona09REDES | EQUIPE ZONA 09 | Rede | PB13 | Zona09_PB13_Rede_NÓ19.3 | Zona09_PB13_CH_VM-9.4 | B5A5 | 203034.331 | 8236954.241 | 203035.652 | 8236955.643 | -15.9289 | -47.7737 | Zona09_PB13_Rede_NÓ19.3
950 | https://www.google.com/maps/dir/-15.917302,-47.760003/-15.9286088,-47.7739864/data=!4m3!4m2!3e0!5i0 | TUBO PEAD | PN10 | PE100 | TUBO PEAD | ELETROFUSÃO | 63 | PEAD | REDES | Zona09 | M | 199.23 | VCA | VIA | REDE | LINEAR | Zona09_PB13_Rede_TR006 | TERCIÁRIA | A.RED.SSB-D014.V03.T01.014/037 | 014/037 | REVISÃO 08 | 2025-08-13 | ST MORRO DA CRUZ | CHÁCARA 66 | S/DEFINIÇÃO | 3.3 | TRECHO DE Zona09_PB13_Rede_NÓ19.1 A Zona09_PB13_Rede_NÓ2.6 | 5.8.44 | TUBO PEADPEAD63VCAREDESZona09 | 1.2 | 1.363 | 0.65 | 0.1 | 0.62105 | 0.363 | 3.3 | 199.23 | 199.23 | 2 | 398.46 | 176.5078 | 12.9499 | 46.3873 | 116.5495 | 1.9205 | 1.5336 | 0.21224 | 121.1563 | 16.7677 | 30.6725 | 4.245 | 16.0574 | 59.3059 | 0.65236 | 543.101 | 0 | 0 | 197.8623 | 3.9846 | 199.23 | 13.5476 | 9.9615 | Zona09REDES | EQUIPE ZONA 09 | Rede | PB13 | Zona09_PB13_Rede_NÓ19.1 | Zona09_PB13_Rede_NÓ2.6 | 6CC18, B59C | 203002.409 | 8236987.317 | 202856.8 | 8236853.879 | -15.9292 | -47.7747 | Zona09_PB13_Rede_NÓ19.1
951 | https://www.google.com/maps/dir/-15.917302,-47.760003/-15.9302716,-47.7752622/data=!4m3!4m2!3e0!5i2 | TUBO PEAD | PN10 | PE100 | TUBO PEAD | ELETROFUSÃO | 63 | PEAD | REDES | Zona09 | M | 227.2 | VCA | VIA | REDE | LINEAR | Zona09_PB13_Rede_TR007 | TERCIÁRIA | A.RED.SSB-D014.V03.T01.014/037 | 014/037 | REVISÃO 08 | 2025-08-13 | ST MORRO DA CRUZ | CHÁCARA 18 | S/DEFINIÇÃO | 4.3 | TRECHO DE Zona09_PB13_Rede_NÓ110.1 A Zona09_PB13_Rede_NÓ19.3 | 5.8.44 | TUBO PEADPEAD63VCAREDESZona09 | 1.2 | 1.363 | 0.65 | 0.1 | 0.70824 | 0.363 | 4.3 | 227.2 | 227.2 | 2 | 454.4 | 201.2878 | 14.768 | 52.8996 | 132.912 | 2.1901 | 1.7489 | 0.24204 | 138.1655 | 19.1217 | 34.9786 | 4.8409 | 18.3117 | 67.6319 | 0.74395 | 619.3472 | 0 | 0 | 294.0161 | 4.544 | 227.2 | 15.4496 | 11.36 | Zona09REDES | EQUIPE ZONA 09 | Rede | PB13 | Zona09_PB13_Rede_NÓ110.1 | Zona09_PB13_Rede_NÓ19.3 | 2CC2E, B5A2, B5A5 | 202868.054 | 8236801.812 | 203034.331 | 8236954.241 | -15.9296 | -47.7744 | Zona09_PB13_Rede_NÓ110.1
952 | https://www.google.com/maps/dir/-15.917302,-47.760003/-15.9297958,-47.7753622/data=!4m3!4m2!3e0!5i2 | TUBO PEAD | PN10 | PE100 | TUBO PEAD | ELETROFUSÃO | 63 | PEAD | REDES | Zona09 | M | 6.22 | VCA | VIA | REDE | LINEAR | Zona09_PB13_Rede_TR008 | TERCIÁRIA | A.RED.SSB-D014.V03.T01.014/037 | 014/037 | REVISÃO 08 | 2025-08-13 | ST MORRO DA CRUZ | CHÁCARA 3A | S/DEFINIÇÃO | 4.3 | TRECHO DE Zona09_PB13_Rede_NÓ2.6 A Zona09_PB13_Rede_NÓ1.5 | 5.8.44 | TUBO PEADPEAD63VCAREDESZona09 | 1.2 | 1.363 | 0.65 | 0.1 | 0.019389 | 0.363 | 4.3 | 6.22 | 6.22 | 0 | 12.44 | 5.5106 | 0.4043 | 1.4482 | 3.6387 | 0.059957 | 0.04788 | 0.0066262 | 3.7825 | 0.52349 | 0.9576 | 0.13253 | 0.50132 | 1.8515 | 0.020367 | 16.9557 | 0 | 0 | 8.0492 | 0.1244 | 6.22 | 0.42296 | 0.311 | Zona09REDES | EQUIPE ZONA 09 | Rede | PB13 | Zona09_PB13_Rede_NÓ2.6 | Zona09_PB13_Rede_NÓ1.5 | A738 | 202856.8 | 8236853.879 | 202858.051 | 8236847.79 | -15.9298 | -47.7754 | Zona09_PB13_Rede_NÓ2.6
953 | https://www.google.com/maps/dir/-15.917302,-47.760003/-15.9298509,-47.7753513/data=!4m3!4m2!3e0!5i2 | TUBO PEAD | PN10 | PE100 | TUBO PEAD | ELETROFUSÃO | 63 | PEAD | REDES | Zona09 | M | 47.07 | VCA | VIA | REDE | LINEAR | Zona09_PB13_Rede_TR009 | TERCIÁRIA | A.RED.SSB-D014.V03.T01.014/037 | 014/037 | REVISÃO 08 | 2025-08-13 | ST MORRO DA CRUZ | CHÁCARA 3A | S/DEFINIÇÃO | 4.3 | TRECHO DE Zona09_PB13_Rede_NÓ1.5 A Zona09_PB13_Rede_NÓ110.1 | 5.8.44 | TUBO PEADPEAD63VCAREDESZona09 | 1.2 | 1.363 | 0.65 | 0.1 | 0.14673 | 0.363 | 4.3 | 47.07 | 47.07 | 0 | 94.14 | 41.7017 | 3.0596 | 10.9594 | 27.5359 | 0.45373 | 0.36233 | 0.050144 | 28.6243 | 3.9615 | 7.2467 | 1.0029 | 3.7937 | 14.0116 | 0.15413 | 128.3128 | 0 | 0 | 60.9126 | 0.9414 | 47.07 | 3.2008 | 2.3535 | Zona09REDES | EQUIPE ZONA 09 | Rede | PB13 | Zona09_PB13_Rede_NÓ1.5 | Zona09_PB13_Rede_NÓ110.1 | B03B | 202858.051 | 8236847.79 | 202868.054 | 8236801.812 | -15.9301 | -47.7753 | Zona09_PB13_Rede_NÓ1.5
954 | https://www.google.com/maps/dir/-15.917302,-47.760003/-15.9298509,-47.7753513/data=!4m3!4m2!3e0!5i2 | TUBO PEAD | PN10 | PE100 | TUBO PEAD | ELETROFUSÃO | 63 | PEAD | REDES | Zona09 | M | 202.76 | VCA | VIA | REDE | LINEAR | Zona09_PB13_Rede_TR010 | TERCIÁRIA | A.RED.SSB-D014.V03.T01.014/037 | 014/037 | REVISÃO 08 | 2025-08-13 | ST MORRO DA CRUZ | CHÁCARA 3A | S/DEFINIÇÃO | 4.3 | TRECHO DE PONTA SEM NÓ NA TABELA A Zona09_PB13_Rede_NÓ1.5 | 5.8.44 | TUBO PEADPEAD63VCAREDESZona09 | 1.2 | 1.363 | 0.65 | 0.1 | 0.63205 | 0.363 | 4.3 | 202.76 | 202.76 | 2 | 405.52 | 179.6352 | 13.1794 | 47.2092 | 118.6146 | 1.9545 | 1.5608 | 0.216 | 123.303 | 17.0648 | 31.2159 | 4.3202 | 16.3419 | 60.3567 | 0.66392 | 552.7238 | 0 | 0 | 262.3887 | 4.0552 | 202.76 | 13.7877 | 10.138 | Zona09REDES | EQUIPE ZONA 09 | Rede | PB13 | PONTA SEM NÓ NA TABELA | Zona09_PB13_Rede_NÓ1.5 | 2C884, 2CA18, 2CE36, 37548, 6C65B | 202660.833 | 8236801.018 | 202858.051 | 8236847.79 | -15.9301 | -47.7763 | Zona09_PB13_Rede_NÓ1.5
955 | https://www.google.com/maps/dir/-15.917302,-47.760003/-15.9304816,-47.7783201/data=!4m3!4m2!3e0!5i2 | TUBO PEAD | PN10 | PE100 | TUBO PEAD | ELETROFUSÃO | 63 | PEAD | REDES | Zona09 | M | 13.16 | VCA | VIA | REDE | LINEAR | Zona09_PB13_Rede_TR011 | TERCIÁRIA | A.RED.SSB-D014.V03.T01.014/037 | 014/037 | REVISÃO 08 | 2025-08-13 | ST MORRO DA CRUZ | CHÁCARA 3A | S/DEFINIÇÃO | 4.7 | TRECHO DE PONTA SEM NÓ NA TABELA A LIMITE DA TRAVESSIA MND; TRECHO DIVIDIDO NO LIMITE DA TRAVESSIA MND (TRECHO ORIGINAL ENTRE PONTOS DA REDE: 123,99 M) | 5.8.44 | TUBO PEADPEAD63VCAREDESZona09 | 1.2 | 1.363 | 0.65 | 0.1 | 0.041023 | 0.363 | 4.7 | 13.16 | 13.16 | 0 | 26.32 | 11.6591 | 0.8554 | 3.0641 | 7.6986 | 0.12685 | 0.1013 | 0.014019 | 8.0029 | 1.1076 | 2.026 | 0.2804 | 1.0607 | 3.9174 | 0.043091 | 35.8742 | 0 | 0 | 18.6144 | 0.2632 | 13.16 | 0.89488 | 0.658 | Zona09REDES | EQUIPE ZONA 09 | Rede | PB13 | PONTA SEM NÓ NA TABELA | LIMITE DA TRAVESSIA MND | 37548, 6C65B | 202661.811 | 8236801.222 | 202648.89 | 8236798.73 | -15.9303 | -47.7772 | Zona09_PB13_Rede_NÓ2.1
956 | https://www.google.com/maps/dir/-15.917302,-47.760003/-15.9304816,-47.7783201/data=!4m3!4m2!3e0!5i2 | TUBO PEAD | PN10 | PE100 | TUBO PEAD | ELETROFUSÃO | 63 | PEAD | REDES | Zona09 | M | 110.83 | MND | VIA | REDE | LINEAR | Zona09_PB13_Rede_TR012 | TERCIÁRIA | A.RED.SSB-D014.V03.T01.014/037 | 014/037 | REVISÃO 08 | 2025-08-13 | ST MORRO DA CRUZ | CHÁCARA 3A | S/DEFINIÇÃO | 4.7 | TRECHO DE LIMITE DA TRAVESSIA MND A Zona09_PB13_Rede_NÓ2.1; TRAVESSIA MND (CAMADA MND DO DWG); ITEM BM 5.16.7; TRECHO DIVIDIDO NO LIMITE DA TRAVESSIA MND (TRECHO ORIGINAL ENTRE PONTOS DA REDE: 123,99 M) | 5.8.44 | TUBO PEADPEAD63MNDREDESZona09 | 0 | 0 | 0 | 0 | 0.34548 | 0 | 4.7 | 0 | 0 | 0 | 0 | 0 | 0 | 0 | 0 | 0 | 0 | 0 | 0 | 0 | 0 | 0 | 0 | 0 | 0 | 0 | 0 | 0 | 0 | 0 | 0 | 0 | 0 | Zona09REDES | EQUIPE ZONA 09 | Rede | PB13 | LIMITE DA TRAVESSIA MND | Zona09_PB13_Rede_NÓ2.1 | 6C65E | 202648.89 | 8236798.73 | 202540.917 | 8236773.729 | -15.9304 | -47.7778 | Zona09_PB13_Rede_NÓ2.1
957 | https://www.google.com/maps/dir/-15.917302,-47.760003/-15.9302716,-47.7752622/data=!4m3!4m2!3e0!5i2 | TUBO PEAD | PN10 | PE100 | TUBO PEAD | ELETROFUSÃO | 110 | PEAD | REDES | Zona09 | M | 46.21 | VCA | VIA | REDE | LINEAR | Zona09_PB13_Rede_TR013 | SECUNDÁRIA | A.RED.SSB-D014.V03.T01.014/037 | 014/037 | REVISÃO 08 | 2025-08-13 | ST MORRO DA CRUZ | CHÁCARA 18 | S/DEFINIÇÃO | 4.3 | TRECHO DE Zona09_PB13_Rede_NÓ110.1 A Zona09_PB13_Rede_NÓ59.1; INCLUI 0,50 M DE TUBO DESENHADO NO PRÓPRIO NÓ (NÓ110.1: anel de ponta/toco) | 5.8.36 | TUBO PEADPEAD110VCAREDESZona09 | 1.2 | 1.41 | 0.75 | 0.1 | 0.43915 | 0.41 | 4.3 | 46.21 | 46.21 | 0 | 92.42 | 48.8671 | 3.4657 | 13.7704 | 31.1917 | 0.53169 | 0.42459 | 0.05876 | 33.5427 | 4.6422 | 8.4918 | 1.1752 | 3.7244 | 17.483 | 0.19231 | 130.3122 | 0 | 0 | 76.0039 | 0.9242 | 46.21 | 3.1423 | 2.3105 | Zona09REDES | EQUIPE ZONA 09 | Rede | PB13 | Zona09_PB13_Rede_NÓ110.1 | Zona09_PB13_Rede_NÓ59.1 | B038 | 202868.182 | 8236801.33 | 202878.505 | 8236756.818 | -15.9305 | -47.7752 | Zona09_PB13_Rede_NÓ110.1
958 | https://www.google.com/maps/dir/-15.917302,-47.760003/-15.9306749,-47.7751717/data=!4m3!4m2!3e0!5i0 | TUBO PEAD | PN10 | PE100 | TUBO PEAD | ELETROFUSÃO | 110 | PEAD | REDES | Zona09 | M | 37.71 | VCA | VIA | REDE | LINEAR | Zona09_PB13_Rede_TR014 | SECUNDÁRIA | A.RED.SSB-D014.V03.T01.014/037 | 014/037 | REVISÃO 08 | 2025-08-13 | ST MORRO DA CRUZ | CHÁCARA 18 | S/DEFINIÇÃO | 3.6 | TRECHO DE Zona09_PB13_Rede_NÓ59.1 A Zona09_PB13_Rede_NÓ59.2 | 5.8.36 | TUBO PEADPEAD110VCAREDESZona09 | 1.2 | 1.41 | 0.75 | 0.1 | 0.35837 | 0.41 | 3.6 | 37.71 | 37.71 | 0 | 75.42 | 39.8783 | 2.8283 | 11.2375 | 25.4542 | 0.43389 | 0.34649 | 0.047952 | 27.3728 | 3.7883 | 6.9298 | 0.95907 | 3.0393 | 14.2671 | 0.15694 | 106.3422 | 0 | 0 | 51.9267 | 0.7542 | 37.71 | 2.5643 | 1.8855 | Zona09REDES | EQUIPE ZONA 09 | Rede | PB13 | Zona09_PB13_Rede_NÓ59.1 | Zona09_PB13_Rede_NÓ59.2 | ADEF | 202878.505 | 8236756.818 | 202886.342 | 8236719.945 | -15.9308 | -47.7751 | Zona09_PB13_Rede_NÓ59.1
959 | https://www.google.com/maps/dir/-15.917302,-47.760003/-15.9304816,-47.7783201/data=!4m3!4m2!3e0!5i2 | TUBO PEAD | PN10 | PE100 | TUBO PEAD | ELETROFUSÃO | 63 | PEAD | REDES | Zona09 | M | 94.69 | VCA | VIA | REDE | LINEAR | Zona09_PB13_Rede_TR015 | TERCIÁRIA | A.RED.SSB-D014.V03.T01.014/037 | 014/037 | REVISÃO 08 | 2025-08-13 | ST MORRO DA CRUZ | CHÁCARA 3A | S/DEFINIÇÃO | 4.7 | TRECHO DE Zona09_PB13_Rede_NÓ2.1 A Zona09_PB13_Rede_NÓ1.1 | 5.8.44 | TUBO PEADPEAD63VCAREDESZona09 | 1.2 | 1.363 | 0.65 | 0.1 | 0.29517 | 0.363 | 4.7 | 94.69 | 94.69 | 1 | 189.38 | 83.8906 | 6.1548 | 22.0469 | 55.3937 | 0.91275 | 0.7289 | 0.10087 | 57.5832 | 7.9693 | 14.578 | 2.0176 | 7.6318 | 28.1869 | 0.31006 | 258.1249 | 0 | 0 | 133.9357 | 1.8938 | 94.69 | 6.4389 | 4.7345 | Zona09REDES | EQUIPE ZONA 09 | Rede | PB13 | Zona09_PB13_Rede_NÓ2.1 | Zona09_PB13_Rede_NÓ1.1 | 6C660 | 202540.917 | 8236773.729 | 202538.883 | 8236680.666 | -15.9309 | -47.7783 | Zona09_PB13_Rede_NÓ2.1
960 | https://www.google.com/maps/dir/-15.917302,-47.760003/-15.9306749,-47.7751717/data=!4m3!4m2!3e0!5i0 | TUBO PEAD | PN10 | PE100 | TUBO PEAD | ELETROFUSÃO | 63 | PEAD | REDES | Zona09 | M | 348.11 | VCA | VIA | REDE | LINEAR | Zona09_PB13_Rede_TR016 | TERCIÁRIA | A.RED.SSB-D014.V03.T01.014/037 | 014/037 | REVISÃO 08 | 2025-08-13 | ST MORRO DA CRUZ | CHÁCARA 18 | S/DEFINIÇÃO | 3.6 | TRECHO DE Zona09_PB13_Rede_NÓ59.1 A Zona09_PB13_Rede_NÓ1.1 | 5.8.44 | TUBO PEADPEAD63VCAREDESZona09 | 1.2 | 1.363 | 0.65 | 0.1 | 1.0851 | 0.363 | 3.6 | 348.11 | 348.11 | 3 | 696.22 | 308.4081 | 22.6272 | 81.0514 | 203.6444 | 3.3556 | 2.6797 | 0.37085 | 211.6937 | 29.2978 | 53.5933 | 7.4172 | 28.0568 | 103.6238 | 1.1399 | 948.9479 | 0 | 0 | 377.1493 | 6.9622 | 348.11 | 23.6715 | 17.4055 | Zona09REDES | EQUIPE ZONA 09 | Rede | PB13 | Zona09_PB13_Rede_NÓ59.1 | Zona09_PB13_Rede_NÓ1.1 | 2C885, 2CE33, 6C27F, B5A8, B5AB, BBB1 | 202878.505 | 8236756.818 | 202538.883 | 8236680.666 | -15.931 | -47.7768 | Zona09_PB13_Rede_NÓ59.1
961 | https://www.google.com/maps/dir/-15.917302,-47.760003/-15.9311508,-47.7726834/data=!4m3!4m2!3e0!5i2 | TUBO PEAD | PN10 | PE100 | TUBO PEAD | ELETROFUSÃO | 63 | PEAD | REDES | Zona09 | M | 42.47 | VCA | VIA | REDE | LINEAR | Zona09_PB13_Rede_TR017 | TERCIÁRIA | A.RED.SSB-D014.V03.T01.014/037 | 014/037 | REVISÃO 08 | 2025-08-13 | ST MORRO DA CRUZ |  | S/DEFINIÇÃO | 4.8 | TRECHO DE Zona09_PB14_Rede_NÓ1.1 A Zona09_PB13_Rede_DF-13 | 5.8.44 | TUBO PEADPEAD63VCAREDESZona09 | 1.2 | 1.363 | 0.65 | 0.1 | 0.13239 | 0.363 | 4.8 | 42.47 | 42.47 | 0 | 84.94 | 37.6263 | 2.7605 | 9.8884 | 24.845 | 0.40939 | 0.32692 | 0.045244 | 25.827 | 3.5744 | 6.5385 | 0.90491 | 3.423 | 12.6423 | 0.13906 | 115.7732 | 0 | 0 | 61.3505 | 0.8494 | 42.47 | 2.888 | 2.1235 | Zona09REDES | EQUIPE ZONA 09 | Rede | PB13 | Zona09_PB14_Rede_NÓ1.1 | Zona09_PB13_Rede_DF-13 | 6C316 | 203145.79 | 8236707.66 | 203127.856 | 8236669.162 | -15.9313 | -47.7728 | Zona09_PB14_Rede_NÓ1.1
962 | https://www.google.com/maps/dir/-15.917302,-47.760003/-15.9310088,-47.7751032/data=!4m3!4m2!3e0!5i0 | TUBO PEAD | PN10 | PE100 | TUBO PEAD | ELETROFUSÃO | 63 | PEAD | REDES | Zona09 | M | 349.87 | VCA | VIA | REDE | LINEAR | Zona09_PB13_Rede_TR018 | TERCIÁRIA | A.RED.SSB-D014.V03.T01.014/037 | 014/037 | REVISÃO 08 | 2025-08-13 | ST MORRO DA CRUZ | CHÁCARA 05 | S/DEFINIÇÃO | 3.6 | TRECHO DE Zona09_PB13_Rede_NÓ59.2 A Zona09_PB13_Rede_NÓ2.2 | 5.8.44 | TUBO PEADPEAD63VCAREDESZona09 | 1.2 | 1.363 | 0.65 | 0.1 | 1.0906 | 0.363 | 3.6 | 349.87 | 349.87 | 3 | 699.74 | 309.9673 | 22.7416 | 81.4612 | 204.6739 | 3.3725 | 2.6932 | 0.37272 | 212.764 | 29.4459 | 53.8643 | 7.4547 | 28.1986 | 104.1478 | 1.1456 | 953.7456 | 0 | 0 | 379.0562 | 6.9974 | 349.87 | 23.7912 | 17.4935 | Zona09REDES | EQUIPE ZONA 09 | Rede | PB13 | Zona09_PB13_Rede_NÓ59.2 | Zona09_PB13_Rede_NÓ2.2 | 2C888, 6C27F, B5AE, B5B1 | 202886.342 | 8236719.945 | 202544.195 | 8236654.069 | -15.9313 | -47.7767 | Zona09_PB13_Rede_NÓ59.2
963 | https://www.google.com/maps/dir/-15.917302,-47.760003/-15.9310088,-47.7751032/data=!4m3!4m2!3e0!5i0 | TUBO PEAD | PN10 | PE100 | TUBO PEAD | ELETROFUSÃO | 110 | PEAD | REDES | Zona09 | M | 84.11 | VCA | VIA | REDE | LINEAR | Zona09_PB13_Rede_TR019 | SECUNDÁRIA | A.RED.SSB-D014.V03.T01.014/037 | 014/037 | REVISÃO 08 | 2025-08-13 | ST MORRO DA CRUZ | CHÁCARA 05 | S/DEFINIÇÃO | 3.6 | TRECHO DE Zona09_PB13_Rede_NÓ59.2 A Zona09_PB13_CH_VRP-03 | 5.8.36 | TUBO PEADPEAD110VCAREDESZona09 | 1.2 | 1.41 | 0.75 | 0.1 | 0.79932 | 0.41 | 3.6 | 84.11 | 84.11 | 1 | 168.22 | 88.9463 | 6.3083 | 25.0645 | 56.7743 | 0.96776 | 0.77283 | 0.10695 | 61.0534 | 8.4496 | 15.4566 | 2.1391 | 6.7791 | 31.822 | 0.35004 | 237.1902 | 0 | 0 | 115.8195 | 1.6822 | 84.11 | 5.7195 | 4.2055 | Zona09REDES | EQUIPE ZONA 09 | Rede | PB13 | Zona09_PB13_Rede_NÓ59.2 | Zona09_PB13_CH_VRP-03 | B5B4 | 202886.342 | 8236719.945 | 202904.528 | 8236637.864 | -15.9314 | -47.775 | Zona09_PB13_Rede_NÓ59.2
964 | https://www.google.com/maps/dir/-15.917302,-47.760003/-15.9314514,-47.7783243/data=!4m3!4m2!3e0!5i2 | TUBO PEAD | PN10 | PE100 | TUBO PEAD | ELETROFUSÃO | 63 | PEAD | REDES | Zona09 | M | 14.64 | VCA | VIA | REDE | LINEAR | Zona09_PB13_Rede_TR020 | TERCIÁRIA | A.RED.SSB-D014.V03.T01.014/037 | 014/037 | REVISÃO 08 | 2025-08-13 | ST MORRO DA CRUZ | CHÁCARA 14 | S/DEFINIÇÃO | 4.7 | TRECHO DE Zona09_PB13_Rede_DF-11 A Zona09_PB13_Rede_NÓ1.1 | 5.8.44 | TUBO PEADPEAD63VCAREDESZona09 | 1.2 | 1.363 | 0.65 | 0.1 | 0.045636 | 0.363 | 4.7 | 14.64 | 14.64 | 0 | 29.28 | 12.9703 | 0.9516 | 3.4087 | 8.5644 | 0.14112 | 0.1127 | 0.015596 | 8.9029 | 1.2321 | 2.2539 | 0.31193 | 1.1799 | 4.358 | 0.047938 | 39.9086 | 0 | 0 | 20.7078 | 0.2928 | 14.64 | 0.99552 | 0.732 | Zona09REDES | EQUIPE ZONA 09 | Rede | PB13 | Zona09_PB13_Rede_DF-11 | Zona09_PB13_Rede_NÓ1.1 | 6C27F | 202541.75 | 8236666.312 | 202538.883 | 8236680.666 | -15.9314 | -47.7783 | Zona09_PB13_Rede_DF-11
965 | https://www.google.com/maps/dir/-15.917302,-47.760003/-15.9314950,-47.7728583/data=!4m3!4m2!3e0!5i0 | TUBO PEAD | PN10 | PE100 | TUBO PEAD | ELETROFUSÃO | 63 | PEAD | REDES | Zona09 | M | 1.86 | VCA | VIA | REDE | LINEAR | Zona09_PB13_Rede_TR021 | TERCIÁRIA | A.RED.SSB-D014.V03.T01.014/037 | 014/037 | REVISÃO 08 | 2025-08-13 | ST MORRO DA CRUZ | CHÁCARA 04 | S/DEFINIÇÃO | 3 | TRECHO DE Zona09_PB13_Rede_DF-13 A Zona09_PB13_Rede_NÓ2.8 | 5.8.44 | TUBO PEADPEAD63VCAREDESZona09 | 1.2 | 1.363 | 0.65 | 0.1 | 0.0057981 | 0.363 | 3 | 1.86 | 1.86 | 0 | 3.72 | 1.6479 | 0.1209 | 0.43307 | 1.0881 | 0.017929 | 0.014318 | 0.0019815 | 1.1311 | 0.15654 | 0.28636 | 0.039631 | 0.14991 | 0.55368 | 0.0060904 | 5.0704 | 0 | 0 | 1.6793 | 0.0372 | 1.86 | 0.12648 | 0.093 | Zona09REDES | EQUIPE ZONA 09 | Rede | PB13 | Zona09_PB13_Rede_DF-13 | Zona09_PB13_Rede_NÓ2.8 | 6C316 | 203127.856 | 8236669.162 | 203127.071 | 8236667.478 | -15.9315 | -47.7729 | Zona09_PB13_Rede_DF-13
966 | https://www.google.com/maps/dir/-15.917302,-47.760003/-15.9315625,-47.7783044/data=!4m3!4m2!3e0!5i2 | TUBO PEAD | PN10 | PE100 | TUBO PEAD | ELETROFUSÃO | 63 | PEAD | REDES | Zona09 | M | 12.48 | VCA | VIA | REDE | LINEAR | Zona09_PB13_Rede_TR022 | TERCIÁRIA | A.RED.SSB-D014.V03.T01.014/037 | 014/037 | REVISÃO 08 | 2025-08-13 | ST MORRO DA CRUZ | CHÁCARA 14 | S/DEFINIÇÃO | 4.7 | TRECHO DE Zona09_PB13_Rede_NÓ2.2 A Zona09_PB13_Rede_DF-11 | 5.8.44 | TUBO PEADPEAD63VCAREDESZona09 | 1.2 | 1.363 | 0.65 | 0.1 | 0.038903 | 0.363 | 4.7 | 12.48 | 12.48 | 0 | 24.96 | 11.0567 | 0.8112 | 2.9058 | 7.3008 | 0.1203 | 0.096068 | 0.013295 | 7.5894 | 1.0503 | 1.9214 | 0.26591 | 1.0059 | 3.715 | 0.040865 | 34.0205 | 0 | 0 | 17.6525 | 0.2496 | 12.48 | 0.84864 | 0.624 | Zona09REDES | EQUIPE ZONA 09 | Rede | PB13 | Zona09_PB13_Rede_NÓ2.2 | Zona09_PB13_Rede_DF-11 | 6C27F | 202544.195 | 8236654.069 | 202541.75 | 8236666.312 | -15.9315 | -47.7783 | Zona09_PB13_Rede_NÓ2.2
967 | https://www.google.com/maps/dir/-15.917302,-47.760003/-15.9311442,-47.7691731/data=!4m3!4m2!3e0!5i1 | TUBO PEAD | PN10 | PE100 | TUBO PEAD | TERMOFUSÃO | 355 | PEAD | REDES | ADUTORA | M | 13.65 | VCA | VIA | REDE | LINEAR | Zona09_PB14_Adutora_TR001 | PRIMÁRIA | A.RED.SSB-D014.V03.T01.015/037 | 015/037 | REVISÃO 08 | 2025-08-13 | ST MORRO DA CRUZ | CHÁCARA 48 | S/DEFINIÇÃO | 4.5 | TRECHO DE DIVISA DE ZONA A Zona09_PB14_Adutora_NÓ99.1; TRECHO DIVIDIDO NA DIVISA DE ZONA (TRECHO ORIGINAL ENTRE PONTOS DA REDE: 145,82 M) | 5.8.41 | TUBO PEADPEAD355VCAREDESADUTORA | 1.2 | 1.655 | 1 | 0.1 | 1.3511 | 0.655 | 4.5 | 13.65 | 13.65 | 0 | 27.3 | 22.5907 | 1.365 | 7.5897 | 12.285 | 0.24579 | 0.19628 | 0.027164 | 15.5065 | 2.1461 | 3.9257 | 0.5433 | 1.1002 | 10.1936 | 0.11213 | 0 | 45.1815 | 0 | 46.3759 | 0.273 | 13.65 | 0.9282 | 0.6825 | ADUTORAREDES | EQUIPE ADUTORA | Adutora | PB14 | DIVISA DE ZONA | Zona09_PB14_Adutora_NÓ99.1 | 45F8B, 6DC69, BA0A | 203518.352 | 8236726.58 | 203521.858 | 8236713.391 | -15.9311 | -47.7692 | Zona09_PB14_Adutora_NÓ99.1
968 | https://www.google.com/maps/dir/-15.917302,-47.760003/-15.9311442,-47.7691731/data=!4m3!4m2!3e0!5i1 | TUBO PEAD | PN10 | PE100 | TUBO PEAD | TERMOFUSÃO | 500 | PEAD | REDES | ADUTORA | M | 3.7 | VCA | VIA | REDE | LINEAR | Zona09_PB14_Adutora_TR002 | PRIMÁRIA | A.RED.SSB-D014.V03.T01.015/037 | 015/037 | REVISÃO 08 | 2025-08-13 | ST MORRO DA CRUZ | CHÁCARA 48 | S/DEFINIÇÃO | 4.5 | TRECHO DE Zona09_PB14_Adutora_NÓ99.1 A Zona09_PB14_CH_VRP-04 | 5.8.43 | TUBO PEADPEAD500VCAREDESADUTORA | 1.2 | 1.8 | 1.2 | 0.1 | 0.72649 | 0.8 | 4.5 | 3.7 | 3.7 | 0 | 7.4 | 7.992 | 0.444 | 2.8255 | 3.996 | 0.086955 | 0.06944 | 0.00961 | 5.4858 | 0.75922 | 1.3888 | 0.19221 | 0.29821 | 3.9525 | 0.043478 | 0 | 13.32 | 0 | 17.982 | 0.074 | 3.7 | 0.2516 | 0.185 | ADUTORAREDES | EQUIPE ADUTORA | Adutora | PB14 | Zona09_PB14_Adutora_NÓ99.1 | Zona09_PB14_CH_VRP-04 | BA73 | 203521.858 | 8236713.391 | 203518.347 | 8236712.219 | -15.9311 | -47.7692 | Zona09_PB14_Adutora_NÓ99.1
969 | https://www.google.com/maps/dir/-15.917302,-47.760003/-15.9311545,-47.7692060/data=!4m3!4m2!3e0!5i1 | TUBO PEAD | PN10 | PE100 | TUBO PEAD | TERMOFUSÃO | 500 | PEAD | REDES | ADUTORA | M | 3.73 | VCA | VIA | REDE | LINEAR | Zona09_PB14_Adutora_TR003 | PRIMÁRIA | A.RED.SSB-D014.V03.T01.015/037 | 015/037 | REVISÃO 08 | 2025-08-13 | ST MORRO DA CRUZ | CHÁCARA 48 | S/DEFINIÇÃO | 4.5 | TRECHO DE Zona09_PB14_CH_VRP-04 A Zona09_PB14_Adutora_NÓ100.1 | 5.8.43 | TUBO PEADPEAD500VCAREDESADUTORA | 1.2 | 1.8 | 1.2 | 0.1 | 0.73238 | 0.8 | 4.5 | 3.73 | 3.73 | 0 | 7.46 | 8.0568 | 0.4476 | 2.8484 | 4.0284 | 0.08766 | 0.070003 | 0.0096879 | 5.5302 | 0.76537 | 1.4001 | 0.19376 | 0.30063 | 3.9846 | 0.04383 | 0 | 13.428 | 0 | 18.1278 | 0.0746 | 3.73 | 0.25364 | 0.1865 | ADUTORAREDES | EQUIPE ADUTORA | Adutora | PB14 | Zona09_PB14_CH_VRP-04 | Zona09_PB14_Adutora_NÓ100.1 | BA73 | 203518.347 | 8236712.219 | 203514.809 | 8236711.038 | -15.9312 | -47.7692 | Zona09_PB14_CH_VRP-04
970 | https://www.google.com/maps/dir/-15.917302,-47.760003/-15.9311646,-47.7692392/data=!4m3!4m2!3e0!5i1 | TUBO PEAD | PN10 | PE100 | TUBO PEAD | TERMOFUSÃO | 500 | PEAD | REDES | ADUTORA | M | 18.96 | VCA | VIA | REDE | LINEAR | Zona09_PB14_Adutora_TR004 | PRIMÁRIA | A.RED.SSB-D014.V03.T01.015/037 | 015/037 | REVISÃO 08 | 2025-08-13 | ST MORRO DA CRUZ | CHÁCARA 48 | S/DEFINIÇÃO | 4.5 | TRECHO DE Zona09_PB14_Adutora_NÓ100.1 A DIVISA DE ZONA; INCLUI 0,05 M DE TUBO DESENHADO NO PRÓPRIO NÓ (NÓ100.1: anel de ponta/toco); TRECHO DIVIDIDO NA DIVISA DE ZONA (TRECHO ORIGINAL ENTRE PONTOS DA REDE: 571,48 M) | 5.8.43 | TUBO PEADPEAD500VCAREDESADUTORA | 1.2 | 1.8 | 1.2 | 0.1 | 3.7228 | 0.8 | 4.5 | 18.96 | 18.96 | 0 | 37.92 | 40.9536 | 2.2752 | 14.4788 | 20.4768 | 0.44559 | 0.35583 | 0.049245 | 28.1109 | 3.8905 | 7.1167 | 0.98493 | 1.5281 | 20.254 | 0.22279 | 0 | 68.256 | 0 | 92.1456 | 0.3792 | 18.96 | 1.2893 | 0.948 | ADUTORAREDES | EQUIPE ADUTORA | Adutora | PB14 | Zona09_PB14_Adutora_NÓ100.1 | DIVISA DE ZONA | 2FEF9 | 203514.809 | 8236711.038 | 203521.453 | 8236693.335 | -15.9312 | -47.7692 | Zona09_PB14_Rede_NÓ100.1
971 | https://www.google.com/maps/dir/-15.917302,-47.760003/-15.9279220,-47.7716782/data=!4m3!4m2!3e0!5i0 | TUBO PEAD | PN10 | PE100 | TUBO PEAD | ELETROFUSÃO | 63 | PEAD | REDES | Zona09 | M | 143.58 | VCA | VIA | REDE | LINEAR | Zona09_PB14_Rede_TR001 | TERCIÁRIA | A.RED.SSB-D014.V03.T01.015/037 | 015/037 | REVISÃO 08 | 2025-08-13 | ST MORRO DA CRUZ | CHÁCARA 68 | S/DEFINIÇÃO | 3.1 | TRECHO DE Zona09_PB11_Rede_NÓ57.1 A Zona09_PB14_Rede_NÓ54.1; INCLUI 4,00 M DE TUBO DESENHADO NO PRÓPRIO NÓ (NÓ54.1: anel de ponta/toco) | 5.8.44 | TUBO PEADPEAD63VCAREDESZona09 | 1.2 | 1.363 | 0.65 | 0.1 | 0.44757 | 0.363 | 3.1 | 143.58 | 143.58 | 1 | 287.16 | 127.2047 | 9.3327 | 33.4301 | 83.9943 | 1.384 | 1.1052 | 0.15296 | 87.3143 | 12.084 | 22.1049 | 3.0593 | 11.5722 | 42.7403 | 0.47014 | 391.3991 | 0 | 0 | 133.9522 | 2.8716 | 143.58 | 9.7634 | 7.179 | Zona09REDES | EQUIPE ZONA 09 | Rede | PB14 | Zona09_PB11_Rede_NÓ57.1 | Zona09_PB14_Rede_NÓ54.1 | 2F959 | 203248.732 | 8237066.6 | 203156.466 | 8236962.291 | -15.9284 | -47.7721 | Zona09_PB11_Rede_NÓ57.1
972 | https://www.google.com/maps/dir/-15.917302,-47.760003/-15.9284982,-47.7695427/data=!4m3!4m2!3e0!5i2 | TUBO PEAD | PN10 | PE100 | TUBO PEAD | TERMOFUSÃO | 160 | PEAD | REDES | Zona09 | M | 6.78 | VCA | VIA | REDE | LINEAR | Zona09_PB14_Rede_TR002 | SECUNDÁRIA | A.RED.SSB-D014.V03.T01.015/037 | 015/037 | REVISÃO 08 | 2025-08-13 | ST MORRO DA CRUZ | CHÁCARA 49 | S/DEFINIÇÃO | 4.2 | TRECHO DE DIVISA DE ZONA A DIVISA DE ZONA; TRECHO DIVIDIDO NA DIVISA DE ZONA (TRECHO ORIGINAL ENTRE PONTOS DA REDE: 540,44 M) | 5.8.37 | TUBO PEADPEAD160VCAREDESZona09 | 1.2 | 1.46 | 0.75 | 0.1 | 0.13632 | 0.46 | 4.2 | 6.78 | 6.78 | 0 | 13.56 | 7.4241 | 0.5085 | 2.2028 | 4.5765 | 0.080776 | 0.064506 | 0.0089271 | 5.096 | 0.70527 | 1.2901 | 0.17855 | 0.54645 | 2.8166 | 0.030983 | 19.7976 | 0 | 0 | 11.9599 | 0.1356 | 6.78 | 0.46104 | 0.339 | Zona09REDES | EQUIPE ZONA 09 | Rede | PB14 | DIVISA DE ZONA | DIVISA DE ZONA | 6CC5D | 203474.05 | 8237005.837 | 203476.872 | 8236999.667 | -15.9285 | -47.7696 | Zona10_PB14_Rede_NÓ56.3
973 | https://www.google.com/maps/dir/-15.917302,-47.760003/-15.9279304,-47.7716509/data=!4m3!4m2!3e0!5i0 | TUBO PEAD | PN10 | PE100 | TUBO PEAD | ELETROFUSÃO | 90 | PEAD | REDES | Zona09 | M | 210.93 | VCA | VIA | REDE | LINEAR | Zona09_PB14_Rede_TR003 | SECUNDÁRIA | A.RED.SSB-D014.V03.T01.015/037 | 015/037 | REVISÃO 08 | 2025-08-13 | ST MORRO DA CRUZ | CHÁCARA 68 | S/DEFINIÇÃO | 3.1 | TRECHO DE Zona09_PB11_Rede_NÓ57.2 A Zona09_PB14_Rede_NÓ3.1 | 5.8.45 | TUBO PEADPEAD90VCAREDESZona09 | 1.2 | 1.39 | 0.75 | 0.1 | 1.3419 | 0.39 | 3.1 | 210.93 | 210.93 | 2 | 421.86 | 219.8945 | 15.8198 | 60.3551 | 142.3777 | 2.3925 | 1.9106 | 0.26441 | 150.9373 | 20.8893 | 38.212 | 5.2884 | 17.0004 | 76.6734 | 0.84341 | 586.3854 | 0 | 0 | 240.302 | 4.2186 | 210.93 | 14.3432 | 10.5465 | Zona09REDES | EQUIPE ZONA 09 | Rede | PB14 | Zona09_PB11_Rede_NÓ57.2 | Zona09_PB14_Rede_NÓ3.1 | 41A25, B1A6 | 203251.673 | 8237065.711 | 203272.253 | 8236865.181 | -15.9289 | -47.7715 | Zona09_PB11_Rede_NÓ57.2
974 | https://www.google.com/maps/dir/-15.917302,-47.760003/-15.9297436,-47.7714837/data=!4m3!4m2!3e0!5i2 | TUBO PEAD | PN10 | PE100 | TUBO PEAD | ELETROFUSÃO | 90 | PEAD | REDES | Zona09 | M | 47.83 | VCA | VIA | REDE | LINEAR | Zona09_PB14_Rede_TR004 | SECUNDÁRIA | A.RED.SSB-D014.V03.T01.015/037 | 015/037 | REVISÃO 08 | 2025-08-13 | ST MORRO DA CRUZ |  | S/DEFINIÇÃO | 4.7 | TRECHO DE Zona09_PB14_Rede_NÓ3.1 A Zona09_PB14_Rede_NÓ105.1 | 5.8.45 | TUBO PEADPEAD90VCAREDESZona09 | 1.2 | 1.39 | 0.75 | 0.1 | 0.30428 | 0.39 | 4.7 | 47.83 | 47.83 | 0 | 95.66 | 49.8628 | 3.5873 | 13.686 | 32.2852 | 0.54252 | 0.43324 | 0.059957 | 34.2262 | 4.7368 | 8.6649 | 1.1992 | 3.855 | 17.3863 | 0.19125 | 132.9674 | 0 | 0 | 82.6144 | 0.9566 | 47.83 | 3.2524 | 2.3915 | Zona09REDES | EQUIPE ZONA 09 | Rede | PB14 | Zona09_PB14_Rede_NÓ3.1 | Zona09_PB14_Rede_NÓ105.1 | B1A6 | 203272.253 | 8236865.181 | 203251.849 | 8236822.046 | -15.9299 | -47.7716 | Zona09_PB14_Rede_NÓ3.1
975 | https://www.google.com/maps/dir/-15.917302,-47.760003/-15.9302260,-47.7706902/data=!4m3!4m2!3e0!5i2 | TUBO PEAD | PN10 | PE100 | TUBO PEAD | ELETROFUSÃO | 90 | PEAD | REDES | Zona09 | M | 100.45 | VCA | VIA | REDE | LINEAR | Zona09_PB14_Rede_TR005 | SECUNDÁRIA | A.RED.SSB-D014.V03.T01.015/037 | 015/037 | REVISÃO 08 | 2025-08-13 | ST MORRO DA CRUZ | CHÁCARA 02 | S/DEFINIÇÃO | 4.6 | TRECHO DE Zona09_PB14_Rede_NÓ57.3 A Zona09_PB14_Rede_NÓ3.1 | 5.8.45 | TUBO PEADPEAD90VCAREDESZona09 | 1.2 | 1.39 | 0.75 | 0.1 | 0.63904 | 0.39 | 4.6 | 100.45 | 100.45 | 1 | 200.9 | 104.7191 | 7.5338 | 28.7426 | 67.8037 | 1.1394 | 0.90987 | 0.12592 | 71.88 | 9.948 | 18.1975 | 2.5185 | 8.096 | 36.5137 | 0.40165 | 279.251 | 0 | 0 | 169.8107 | 2.009 | 100.45 | 6.8306 | 5.0225 | Zona09REDES | EQUIPE ZONA 09 | Rede | PB14 | Zona09_PB14_Rede_NÓ57.3 | Zona09_PB14_Rede_NÓ3.1 | 2FEFA, A6ED | 203358.225 | 8236813.227 | 203272.253 | 8236865.181 | -15.93 | -47.7711 | Zona09_PB14_Rede_NÓ57.3
976 | https://www.google.com/maps/dir/-15.917302,-47.760003/-15.9301520,-47.7695453/data=!4m3!4m2!3e0!5i2 | TUBO PEAD | PN10 | PE100 | TUBO PEAD | ELETROFUSÃO | 90 | PEAD | REDES | Zona09 | M | 122.1 | VCA | VIA | REDE | LINEAR | Zona09_PB14_Rede_TR006 | SECUNDÁRIA | A.RED.SSB-D014.V03.T01.015/037 | 015/037 | REVISÃO 08 | 2025-08-13 | ST MORRO DA CRUZ | CHÁCARA 48 | S/DEFINIÇÃO | 4.5 | TRECHO DE Zona09_PB14_Rede_NÓ4.3 A Zona09_PB14_Rede_NÓ4.1 | 5.8.45 | TUBO PEADPEAD90VCAREDESZona09 | 1.2 | 1.39 | 0.75 | 0.1 | 0.77677 | 0.39 | 4.5 | 122.1 | 122.1 | 1 | 244.2 | 127.2892 | 9.1575 | 34.9375 | 82.4175 | 1.3849 | 1.106 | 0.15306 | 87.3723 | 12.0921 | 22.1196 | 3.0613 | 9.841 | 44.3835 | 0.48822 | 339.438 | 0 | 0 | 201.9229 | 2.442 | 122.1 | 8.3028 | 6.105 | Zona09REDES | EQUIPE ZONA 09 | Rede | PB14 | Zona09_PB14_Rede_NÓ4.3 | Zona09_PB14_Rede_NÓ4.1 | B18E | 203480.525 | 8236822.719 | 203359.329 | 8236809.807 | -15.9302 | -47.7701 | Zona09_PB14_Rede_NÓ4.3
977 | https://www.google.com/maps/dir/-15.917302,-47.760003/-15.9302269,-47.7706737/data=!4m3!4m2!3e0!5i2 | TUBO PEAD | PN10 | PE100 | TUBO PEAD | ELETROFUSÃO | 90 | PEAD | REDES | Zona09 | M | 1.57 | VCA | VIA | REDE | LINEAR | Zona09_PB14_Rede_TR007 | SECUNDÁRIA | A.RED.SSB-D014.V03.T01.015/037 | 015/037 | REVISÃO 08 | 2025-08-13 | ST MORRO DA CRUZ | CHÁCARA 02 | S/DEFINIÇÃO | 4.6 | TRECHO DE Zona09_PB14_Rede_NÓ4.2 A Zona09_PB14_Rede_NÓ57.3 | 5.8.45 | TUBO PEADPEAD90VCAREDESZona09 | 1.2 | 1.39 | 0.75 | 0.1 | 0.0099879 | 0.39 | 4.6 | 1.57 | 1.57 | 0 | 3.14 | 1.6367 | 0.11775 | 0.44924 | 1.0597 | 0.017808 | 0.014221 | 0.0019681 | 1.1235 | 0.15548 | 0.28442 | 0.039363 | 0.12654 | 0.5707 | 0.0062777 | 4.3646 | 0 | 0 | 2.6541 | 0.0314 | 1.57 | 0.10676 | 0.0785 | Zona09REDES | EQUIPE ZONA 09 | Rede | PB14 | Zona09_PB14_Rede_NÓ4.2 | Zona09_PB14_Rede_NÓ57.3 | B18E | 203359.746 | 8236812.822 | 203358.225 | 8236813.227 | -15.9302 | -47.7707 | Zona09_PB14_Rede_NÓ4.2
978 | https://www.google.com/maps/dir/-15.917302,-47.760003/-15.9302541,-47.7706779/data=!4m3!4m2!3e0!5i2 | TUBO PEAD | PN10 | PE100 | TUBO PEAD | ELETROFUSÃO | 90 | PEAD | REDES | Zona09 | M | 3.04 | VCA | VIA | REDE | LINEAR | Zona09_PB14_Rede_TR008 | SECUNDÁRIA | A.RED.SSB-D014.V03.T01.015/037 | 015/037 | REVISÃO 08 | 2025-08-13 | ST MORRO DA CRUZ | CHÁCARA 02 | S/DEFINIÇÃO | 4.6 | TRECHO DE Zona09_PB14_Rede_NÓ4.1 A Zona09_PB14_Rede_NÓ4.2 | 5.8.45 | TUBO PEADPEAD90VCAREDESZona09 | 1.2 | 1.39 | 0.75 | 0.1 | 0.01934 | 0.39 | 4.6 | 3.04 | 3.04 | 0 | 6.08 | 3.1692 | 0.228 | 0.86986 | 2.052 | 0.034482 | 0.027536 | 0.0038108 | 2.1754 | 0.30106 | 0.55072 | 0.076219 | 0.24502 | 1.105 | 0.012155 | 8.4512 | 0 | 0 | 5.1391 | 0.0608 | 3.04 | 0.20672 | 0.152 | Zona09REDES | EQUIPE ZONA 09 | Rede | PB14 | Zona09_PB14_Rede_NÓ4.1 | Zona09_PB14_Rede_NÓ4.2 | B18E | 203359.329 | 8236809.807 | 203359.746 | 8236812.822 | -15.9302 | -47.7707 | Zona09_PB14_Rede_NÓ4.1
979 | https://www.google.com/maps/dir/-15.917302,-47.760003/-15.9301334,-47.7716817/data=!4m3!4m2!3e0!5i2 | TUBO PEAD | PN10 | PE100 | TUBO PEAD | ELETROFUSÃO | 90 | PEAD | REDES | Zona09 | M | 48.81 | VCA | VIA | REDE | LINEAR | Zona09_PB14_Rede_TR009 | SECUNDÁRIA | A.RED.SSB-D014.V03.T01.015/037 | 015/037 | REVISÃO 08 | 2025-08-13 | ST MORRO DA CRUZ | Q 12 | S/DEFINIÇÃO | 4.7 | TRECHO DE Zona09_PB14_Rede_NÓ105.1 A Zona09_PB14_Rede_NÓ57.1; INCLUI 0,07 M DE TUBO DESENHADO NO PRÓPRIO NÓ (NÓ105.1: anel de ponta/toco) | 5.8.45 | TUBO PEADPEAD90VCAREDESZona09 | 1.2 | 1.39 | 0.75 | 0.1 | 0.31052 | 0.39 | 4.7 | 48.81 | 48.81 | 0 | 97.62 | 50.8844 | 3.6608 | 13.9664 | 32.9468 | 0.55364 | 0.44212 | 0.061186 | 34.9275 | 4.8339 | 8.8424 | 1.2238 | 3.934 | 17.7425 | 0.19517 | 135.6918 | 0 | 0 | 84.3071 | 0.9762 | 48.81 | 3.3191 | 2.4405 | Zona09REDES | EQUIPE ZONA 09 | Rede | PB14 | Zona09_PB14_Rede_NÓ105.1 | Zona09_PB14_Rede_NÓ57.1 | 2F967 | 203251.896 | 8236821.991 | 203290.998 | 8236793.229 | -15.9303 | -47.7715 | Zona09_PB14_Rede_NÓ105.1
980 | https://www.google.com/maps/dir/-15.917302,-47.760003/-15.9301520,-47.7695453/data=!4m3!4m2!3e0!5i2 | TUBO PEAD | PN10 | PE100 | TUBO PEAD | ELETROFUSÃO | 90 | PEAD | REDES | Zona09 | M | 47.36 | VCA | VIA | REDE | LINEAR | Zona09_PB14_Rede_TR010 | SECUNDÁRIA | A.RED.SSB-D014.V03.T01.015/037 | 015/037 | REVISÃO 08 | 2025-08-13 | ST MORRO DA CRUZ | CHÁCARA 48 | S/DEFINIÇÃO | 4.5 | TRECHO DE Zona09_PB14_Rede_NÓ4.3 A Zona09_PB14_Rede_NÓ57.5 | 5.8.45 | TUBO PEADPEAD90VCAREDESZona09 | 1.2 | 1.39 | 0.75 | 0.1 | 0.30129 | 0.39 | 4.5 | 47.36 | 47.36 | 0 | 94.72 | 49.3728 | 3.552 | 13.5515 | 31.968 | 0.53719 | 0.42899 | 0.059368 | 33.8899 | 4.6903 | 8.5797 | 1.1874 | 3.8171 | 17.2154 | 0.18937 | 131.6608 | 0 | 0 | 78.3216 | 0.9472 | 47.36 | 3.2205 | 2.368 | Zona09REDES | EQUIPE ZONA 09 | Rede | PB14 | Zona09_PB14_Rede_NÓ4.3 | Zona09_PB14_Rede_NÓ57.5 | 2CD65 | 203480.525 | 8236822.719 | 203489.109 | 8236776.141 | -15.9304 | -47.7695 | Zona09_PB14_Rede_NÓ4.3
981 | https://www.google.com/maps/dir/-15.917302,-47.760003/-15.9306017,-47.7710070/data=!4m3!4m2!3e0!5i2 | TUBO PEAD | PN10 | PE100 | TUBO PEAD | ELETROFUSÃO | 63 | PEAD | REDES | Zona09 | M | 54.12 | VCA | VIA | REDE | LINEAR | Zona09_PB14_Rede_TR011 | TERCIÁRIA | A.RED.SSB-D014.V03.T01.015/037 | 015/037 | REVISÃO 08 | 2025-08-13 | ST MORRO DA CRUZ |  | S/DEFINIÇÃO | 4.6 | TRECHO DE Zona09_PB14_Rede_NÓ57.2 A Zona09_PB14_Rede_NÓ57.3; INCLUI 0,41 M DE TUBO DESENHADO NO PRÓPRIO NÓ (NÓ57.3: anel de ponta/toco) | 5.8.44 | TUBO PEADPEAD63VCAREDESZona09 | 1.2 | 1.363 | 0.65 | 0.1 | 0.16871 | 0.363 | 4.6 | 54.12 | 54.12 | 1 | 108.24 | 47.9476 | 3.5178 | 12.6009 | 31.6602 | 0.52168 | 0.4166 | 0.057655 | 32.9116 | 4.5549 | 8.3321 | 1.1531 | 4.3619 | 16.1102 | 0.17721 | 147.5311 | 0 | 0 | 74.9221 | 1.0824 | 54.12 | 3.6802 | 2.706 | Zona09REDES | EQUIPE ZONA 09 | Rede | PB14 | Zona09_PB14_Rede_NÓ57.2 | Zona09_PB14_Rede_NÓ57.3 | AFC6 | 203324.587 | 8236770.848 | 203357.977 | 8236812.898 | -15.9304 | -47.7708 | Zona09_PB14_Rede_NÓ57.2
982 | https://www.google.com/maps/dir/-15.917302,-47.760003/-15.9303984,-47.7713191/data=!4m3!4m2!3e0!5i2 | TUBO PEAD | PN10 | PE100 | TUBO PEAD | ELETROFUSÃO | 90 | PEAD | REDES | Zona09 | M | 40.36 | VCA | VIA | REDE | LINEAR | Zona09_PB14_Rede_TR012 | SECUNDÁRIA | A.RED.SSB-D014.V03.T01.015/037 | 015/037 | REVISÃO 08 | 2025-08-13 | ST MORRO DA CRUZ | Q 12 | S/DEFINIÇÃO | 4.6 | TRECHO DE Zona09_PB14_Rede_NÓ57.1 A Zona09_PB14_Rede_NÓ57.2 | 5.8.45 | TUBO PEADPEAD90VCAREDESZona09 | 1.2 | 1.39 | 0.75 | 0.1 | 0.25676 | 0.39 | 4.6 | 40.36 | 40.36 | 0 | 80.72 | 42.0753 | 3.027 | 11.5485 | 27.243 | 0.45779 | 0.36558 | 0.050593 | 28.8808 | 3.997 | 7.3116 | 1.0119 | 3.2529 | 14.6709 | 0.16138 | 112.2008 | 0 | 0 | 68.2286 | 0.8072 | 40.36 | 2.7445 | 2.018 | Zona09REDES | EQUIPE ZONA 09 | Rede | PB14 | Zona09_PB14_Rede_NÓ57.1 | Zona09_PB14_Rede_NÓ57.2 | 2F968 | 203290.998 | 8236793.229 | 203324.584 | 8236770.85 | -15.9305 | -47.7712 | Zona09_PB14_Rede_NÓ57.1
983 | https://www.google.com/maps/dir/-15.917302,-47.760003/-15.9300600,-47.7721599/data=!4m3!4m2!3e0!5i2 | TUBO PEAD | PN10 | PE100 | TUBO PEAD | ELETROFUSÃO | 63 | PEAD | REDES | Zona09 | M | 137.19 | VCA | VIA | REDE | LINEAR | Zona09_PB14_Rede_TR013 | TERCIÁRIA | A.RED.SSB-D014.V03.T01.015/037 | 015/037 | REVISÃO 08 | 2025-08-13 | ST MORRO DA CRUZ |  | S/DEFINIÇÃO | 5 | TRECHO DE Zona09_PB14_Rede_NÓ54.2 A Zona09_PB14_Rede_NÓ1.1; INCLUI 4,00 M DE TUBO DESENHADO NO PRÓPRIO NÓ (NÓ54.2: anel de ponta/toco) | 5.8.44 | TUBO PEADPEAD63VCAREDESZona09 | 1.2 | 1.363 | 0.65 | 0.1 | 0.42765 | 0.363 | 5 | 137.19 | 137.19 | 1 | 274.38 | 121.5435 | 8.9174 | 31.9423 | 80.2562 | 1.3224 | 1.0561 | 0.14615 | 83.4284 | 11.5463 | 21.1211 | 2.9231 | 11.0572 | 40.8381 | 0.44922 | 373.9799 | 0 | 0 | 206.4367 | 2.7438 | 137.19 | 9.3289 | 6.8595 | Zona09REDES | EQUIPE ZONA 09 | Rede | PB14 | Zona09_PB14_Rede_NÓ54.2 | Zona09_PB14_Rede_NÓ1.1 | 105D3, B032 | 203200.277 | 8236829.194 | 203145.79 | 8236707.66 | -15.9306 | -47.7724 | Zona09_PB14_Rede_NÓ54.2
984 | https://www.google.com/maps/dir/-15.917302,-47.760003/-15.9308586,-47.7706764/data=!4m3!4m2!3e0!5i2 | TUBO PEAD | PN10 | PE100 | TUBO PEAD | ELETROFUSÃO | 63 | PEAD | REDES | Zona09 | M | 135.37 | VCA | VIA | REDE | LINEAR | Zona09_PB14_Rede_TR014 | TERCIÁRIA | A.RED.SSB-D014.V03.T01.015/037 | 015/037 | REVISÃO 08 | 2025-08-13 | ST MORRO DA CRUZ |  | S/DEFINIÇÃO | 4.5 | TRECHO DE Zona09_PB14_Rede_NÓ57.4 A Zona09_PB14_Rede_NÓ57.5; INCLUI 0,87 M DE TUBO DESENHADO NO PRÓPRIO NÓ (NÓ57.4, NÓ57.5: anel de ponta/toco) | 5.8.44 | TUBO PEADPEAD63VCAREDESZona09 | 1.2 | 1.363 | 0.65 | 0.1 | 0.42198 | 0.363 | 4.5 | 135.37 | 135.37 | 1 | 270.74 | 119.9311 | 8.799 | 31.5186 | 79.1915 | 1.3049 | 1.042 | 0.14421 | 82.3216 | 11.3931 | 20.8409 | 2.8843 | 10.9105 | 40.2963 | 0.44326 | 369.0186 | 0 | 0 | 183.3282 | 2.7074 | 135.37 | 9.2052 | 6.7685 | Zona09REDES | EQUIPE ZONA 09 | Rede | PB14 | Zona09_PB14_Rede_NÓ57.4 | Zona09_PB14_Rede_NÓ57.5 | B278 | 203360.393 | 8236742.863 | 203488.607 | 8236775.948 | -15.9307 | -47.7701 | Zona09_PB14_Rede_NÓ57.4
985 | https://www.google.com/maps/dir/-15.917302,-47.760003/-15.9305754,-47.7694757/data=!4m3!4m2!3e0!5i1 | TUBO PEAD | PN10 | PE100 | TUBO PEAD | ELETROFUSÃO | 90 | PEAD | REDES | Zona09 | M | 38.6 | VCA | VIA | REDE | LINEAR | Zona09_PB14_Rede_TR015 | SECUNDÁRIA | A.RED.SSB-D014.V03.T01.015/037 | 015/037 | REVISÃO 08 | 2025-08-13 | ST MORRO DA CRUZ | CHÁCARA 02 | S/DEFINIÇÃO | 4.5 | TRECHO DE Zona09_PB14_Rede_NÓ57.5 A Zona09_PB14_CH_VM-9.2 | 5.8.45 | TUBO PEADPEAD90VCAREDESZona09 | 1.2 | 1.39 | 0.75 | 0.1 | 0.24556 | 0.39 | 4.5 | 38.6 | 38.6 | 0 | 77.2 | 40.2405 | 2.895 | 11.0449 | 26.055 | 0.43783 | 0.34964 | 0.048387 | 27.6214 | 3.8227 | 6.9928 | 0.96778 | 3.1111 | 14.0312 | 0.15434 | 107.308 | 0 | 0 | 63.8347 | 0.772 | 38.6 | 2.6248 | 1.93 | Zona09REDES | EQUIPE ZONA 09 | Rede | PB14 | Zona09_PB14_Rede_NÓ57.5 | Zona09_PB14_CH_VM-9.2 | AFBD | 203489.109 | 8236776.141 | 203503.155 | 8236740.208 | -15.9307 | -47.7694 | Zona09_PB14_Rede_NÓ57.5
986 | https://www.google.com/maps/dir/-15.917302,-47.760003/-15.9306017,-47.7710070/data=!4m3!4m2!3e0!5i2 | TUBO PEAD | PN10 | PE100 | TUBO PEAD | ELETROFUSÃO | 90 | PEAD | REDES | Zona09 | M | 45.34 | VCA | VIA | REDE | LINEAR | Zona09_PB14_Rede_TR016 | SECUNDÁRIA | A.RED.SSB-D014.V03.T01.015/037 | 015/037 | REVISÃO 08 | 2025-08-13 | ST MORRO DA CRUZ |  | S/DEFINIÇÃO | 4.6 | TRECHO DE Zona09_PB14_Rede_NÓ57.2 A Zona09_PB14_Rede_NÓ57.4; INCLUI 0,23 M DE TUBO DESENHADO NO PRÓPRIO NÓ (NÓ57.2: anel de ponta/toco) | 5.8.45 | TUBO PEADPEAD90VCAREDESZona09 | 1.2 | 1.39 | 0.75 | 0.1 | 0.28844 | 0.39 | 4.6 | 45.34 | 45.34 | 0 | 90.68 | 47.267 | 3.4005 | 12.9735 | 30.6045 | 0.51428 | 0.41069 | 0.056836 | 32.4444 | 4.4902 | 8.2138 | 1.1368 | 3.6543 | 16.4812 | 0.18129 | 126.0452 | 0 | 0 | 76.6473 | 0.9068 | 45.34 | 3.0831 | 2.267 | Zona09REDES | EQUIPE ZONA 09 | Rede | PB14 | Zona09_PB14_Rede_NÓ57.2 | Zona09_PB14_Rede_NÓ57.4 | 37D53 | 203324.767 | 8236770.713 | 203360.116 | 8236742.686 | -15.9307 | -47.7708 | Zona09_PB14_Rede_NÓ57.2
987 | https://www.google.com/maps/dir/-15.917302,-47.760003/-15.9313387,-47.7723305/data=!4m3!4m2!3e0!5i2 | TUBO PEAD | PN10 | PE100 | TUBO PEAD | ELETROFUSÃO | 63 | PEAD | REDES | Zona09 | M | 152.49 | VCA | VIA | REDE | LINEAR | Zona09_PB14_Rede_TR017 | TERCIÁRIA | A.RED.SSB-D014.V03.T01.015/037 | 015/037 | REVISÃO 08 | 2025-08-13 | ST MORRO DA CRUZ | CHÁCARA 04 | S/DEFINIÇÃO | 4.8 | TRECHO DE Zona09_PB14_Rede_NÓ1.2 A Zona09_PB14_Rede_NÓ105.1; INCLUI 1,07 M DE TUBO DESENHADO NO PRÓPRIO NÓ (NÓ1.2, NÓ105.1: anel de ponta/toco) | 5.8.44 | TUBO PEADPEAD63VCAREDESZona09 | 1.2 | 1.363 | 0.65 | 0.1 | 0.47535 | 0.363 | 4.8 | 152.49 | 152.49 | 2 | 304.98 | 135.0985 | 9.9118 | 35.5047 | 89.2066 | 1.4699 | 1.1738 | 0.16245 | 92.7327 | 12.8339 | 23.4766 | 3.2491 | 12.2903 | 45.3925 | 0.49932 | 415.6877 | 0 | 0 | 220.281 | 3.0498 | 152.49 | 10.3693 | 7.6245 | Zona09REDES | EQUIPE ZONA 09 | Rede | PB14 | Zona09_PB14_Rede_NÓ1.2 | Zona09_PB14_Rede_NÓ105.1 | 2CA6F, 2CD5E, 2CE9A, B275 | 203183.876 | 8236687.368 | 203251.611 | 8236821.746 | -15.9307 | -47.772 | Zona09_PB14_Rede_NÓ1.2
988 | https://www.google.com/maps/dir/-15.917302,-47.760003/-15.9308994,-47.7693434/data=!4m3!4m2!3e0!5i1 | TUBO PEAD | PN10 | PE100 | TUBO PEAD | ELETROFUSÃO | 90 | PEAD | REDES | Zona09 | M | 8.79 | VCA | VIA | REDE | LINEAR | Zona09_PB14_Rede_TR018 | SECUNDÁRIA | A.RED.SSB-D014.V03.T01.015/037 | 015/037 | REVISÃO 08 | 2025-08-13 | ST MORRO DA CRUZ | CHÁCARA 48 | S/DEFINIÇÃO | 4.5 | TRECHO DE Zona09_PB14_CH_VM-9.2 A Zona09_PB14_CH_VRP-06 | 5.8.45 | TUBO PEADPEAD90VCAREDESZona09 | 1.2 | 1.39 | 0.75 | 0.1 | 0.05592 | 0.39 | 4.5 | 8.79 | 8.79 | 0 | 17.58 | 9.1636 | 0.65925 | 2.5152 | 5.9333 | 0.099702 | 0.07962 | 0.011019 | 6.2899 | 0.87051 | 1.5924 | 0.22038 | 0.70845 | 3.1952 | 0.035147 | 24.4362 | 0 | 0 | 14.5365 | 0.1758 | 8.79 | 0.59772 | 0.4395 | Zona09REDES | EQUIPE ZONA 09 | Rede | PB14 | Zona09_PB14_CH_VM-9.2 | Zona09_PB14_CH_VRP-06 | AFBD | 203503.155 | 8236740.208 | 203507.014 | 8236732.312 | -15.9309 | -47.7693 | Zona09_PB14_CH_VM-9.2
989 | https://www.google.com/maps/dir/-15.917302,-47.760003/-15.9309715,-47.7693092/data=!4m3!4m2!3e0!5i1 | TUBO PEAD | PN10 | PE100 | TUBO PEAD | ELETROFUSÃO | 90 | PEAD | REDES | Zona09 | M | 7.97 | VCA | VIA | REDE | LINEAR | Zona09_PB14_Rede_TR019 | SECUNDÁRIA | A.RED.SSB-D014.V03.T01.015/037 | 015/037 | REVISÃO 08 | 2025-08-13 | ST MORRO DA CRUZ | CHÁCARA 48 | S/DEFINIÇÃO | 4.5 | TRECHO DE Zona09_PB14_CH_VRP-06 A Zona09_PB14_Rede_NÓ28.1 | 5.8.45 | TUBO PEADPEAD90VCAREDESZona09 | 1.2 | 1.39 | 0.75 | 0.1 | 0.050703 | 0.39 | 4.5 | 7.97 | 7.97 | 0 | 15.94 | 8.3087 | 0.59775 | 2.2805 | 5.3797 | 0.090401 | 0.072192 | 0.0099908 | 5.7032 | 0.7893 | 1.4438 | 0.19982 | 0.64236 | 2.8971 | 0.031868 | 22.1566 | 0 | 0 | 13.1804 | 0.1594 | 7.97 | 0.54196 | 0.3985 | Zona09REDES | EQUIPE ZONA 09 | Rede | PB14 | Zona09_PB14_CH_VRP-06 | Zona09_PB14_Rede_NÓ28.1 | AFBD | 203507.014 | 8236732.312 | 203510.512 | 8236725.153 | -15.931 | -47.7693 | Zona09_PB14_CH_VRP-06
990 | https://www.google.com/maps/dir/-15.917302,-47.760003/-15.9310534,-47.7692725/data=!4m3!4m2!3e0!5i2 | TUBO PEAD | PN10 | PE100 | TUBO PEAD | TERMOFUSÃO | 160 | PEAD | REDES | Zona09 | M | 1.93 | VCA | VIA | REDE | LINEAR | Zona09_PB14_Rede_TR020 | SECUNDÁRIA | A.RED.SSB-D014.V03.T01.015/037 | 015/037 | REVISÃO 08 | 2025-08-13 | ST MORRO DA CRUZ | CHÁCARA 48 | S/DEFINIÇÃO | 4.4 | TRECHO DE Zona09_PB14_Rede_NÓ8.2 A Zona09_PB14_Rede_NÓ28.1 | 5.8.37 | TUBO PEADPEAD160VCAREDESZona09 | 1.2 | 1.46 | 0.75 | 0.1 | 0.038805 | 0.46 | 4.4 | 1.93 | 1.93 | 0 | 3.86 | 2.1134 | 0.14475 | 0.62705 | 1.3028 | 0.022994 | 0.018362 | 0.0025412 | 1.4506 | 0.20076 | 0.36725 | 0.050826 | 0.15555 | 0.80178 | 0.0088196 | 5.6356 | 0 | 0 | 3.5666 | 0.0386 | 1.93 | 0.13124 | 0.0965 | Zona09REDES | EQUIPE ZONA 09 | Rede | PB14 | Zona09_PB14_Rede_NÓ8.2 | Zona09_PB14_Rede_NÓ28.1 | BA6D | 203511.073 | 8236723.309 | 203510.512 | 8236725.153 | -15.931 | -47.7693 | Zona09_PB14_Rede_NÓ8.2
991 | https://www.google.com/maps/dir/-15.917302,-47.760003/-15.9303984,-47.7713191/data=!4m3!4m2!3e0!5i2 | TUBO PEAD | PN10 | PE100 | TUBO PEAD | ELETROFUSÃO | 63 | PEAD | REDES | Zona09 | M | 153.33 | VCA | VIA | REDE | LINEAR | Zona09_PB14_Rede_TR021 | TERCIÁRIA | A.RED.SSB-D014.V03.T01.015/037 | 015/037 | REVISÃO 08 | 2025-08-13 | ST MORRO DA CRUZ | Q 12 | S/DEFINIÇÃO | 4.6 | TRECHO DE Zona09_PB14_Rede_NÓ57.1 A Zona09_PB14_Rede_NÓ1.3; INCLUI 0,34 M DE TUBO DESENHADO NO PRÓPRIO NÓ (NÓ57.1: anel de ponta/toco) | 5.8.44 | TUBO PEADPEAD63VCAREDESZona09 | 1.2 | 1.363 | 0.65 | 0.1 | 0.47797 | 0.363 | 4.6 | 153.33 | 153.33 | 2 | 306.66 | 135.8427 | 9.9665 | 35.7002 | 89.698 | 1.478 | 1.1803 | 0.16334 | 93.2435 | 12.9046 | 23.6059 | 3.267 | 12.358 | 45.6426 | 0.50207 | 417.9776 | 0 | 0 | 212.2655 | 3.0666 | 153.33 | 10.4264 | 7.6665 | Zona09REDES | EQUIPE ZONA 09 | Rede | PB14 | Zona09_PB14_Rede_NÓ57.1 | Zona09_PB14_Rede_NÓ1.3 | AFED | 203290.85 | 8236792.92 | 203224.345 | 8236655.141 | -15.931 | -47.7716 | Zona09_PB14_Rede_NÓ57.1
992 | https://www.google.com/maps/dir/-15.917302,-47.760003/-15.9310581,-47.7692982/data=!4m3!4m2!3e0!5i1 | TUBO PEAD | PN10 | PE100 | TUBO PEAD | TERMOFUSÃO | 160 | PEAD | REDES | Zona09 | M | 2.8 | VCA | VIA | REDE | LINEAR | Zona09_PB14_Rede_TR022 | SECUNDÁRIA | A.RED.SSB-D014.V03.T01.015/037 | 015/037 | REVISÃO 08 | 2025-08-13 | ST MORRO DA CRUZ | CHÁCARA 48 | S/DEFINIÇÃO | 4.5 | TRECHO DE Zona09_PB14_CH_VRP-05 A Zona09_PB14_Rede_NÓ8.2 | 5.8.37 | TUBO PEADPEAD160VCAREDESZona09 | 1.2 | 1.46 | 0.75 | 0.1 | 0.056297 | 0.46 | 4.5 | 2.8 | 2.8 | 0 | 5.6 | 3.066 | 0.21 | 0.9097 | 1.89 | 0.033359 | 0.02664 | 0.0036867 | 2.1045 | 0.29126 | 0.53279 | 0.073737 | 0.22567 | 1.1632 | 0.012795 | 8.176 | 0 | 0 | 5.292 | 0.056 | 2.8 | 0.1904 | 0.14 | Zona09REDES | EQUIPE ZONA 09 | Rede | PB14 | Zona09_PB14_CH_VRP-05 | Zona09_PB14_Rede_NÓ8.2 | 4603B | 203508.341 | 8236722.7 | 203511.07 | 8236723.308 | -15.9311 | -47.7693 | Zona09_PB14_CH_VRP-05
993 | https://www.google.com/maps/dir/-15.917302,-47.760003/-15.9310581,-47.7692982/data=!4m3!4m2!3e0!5i1 | TUBO PEAD | PN10 | PE100 | TUBO PEAD | TERMOFUSÃO | 160 | PEAD | REDES | Zona09 | M | 17.98 | VCA | VIA | REDE | LINEAR | Zona09_PB14_Rede_TR023 | SECUNDÁRIA | A.RED.SSB-D014.V03.T01.015/037 | 015/037 | REVISÃO 08 | 2025-08-13 | ST MORRO DA CRUZ | CHÁCARA 48 | S/DEFINIÇÃO | 4.5 | TRECHO DE Zona09_PB14_CH_VRP-05 A Zona09_PB14_CH_VM-9.1 | 5.8.37 | TUBO PEADPEAD160VCAREDESZona09 | 1.2 | 1.46 | 0.75 | 0.1 | 0.36151 | 0.46 | 4.5 | 17.98 | 17.98 | 0 | 35.96 | 19.6881 | 1.3485 | 5.8416 | 12.1365 | 0.21421 | 0.17106 | 0.023674 | 13.5141 | 1.8703 | 3.4213 | 0.4735 | 1.4491 | 7.4694 | 0.082164 | 52.5016 | 0 | 0 | 33.9822 | 0.3596 | 17.98 | 1.2226 | 0.899 | Zona09REDES | EQUIPE ZONA 09 | Rede | PB14 | Zona09_PB14_CH_VRP-05 | Zona09_PB14_CH_VM-9.1 | 4603B, ADA7 | 203508.341 | 8236722.7 | 203490.434 | 8236721.648 | -15.9311 | -47.7694 | Zona09_PB14_CH_VRP-05
994 | https://www.google.com/maps/dir/-15.917302,-47.760003/-15.9311001,-47.7692660/data=!4m3!4m2!3e0!5i1 | TUBO PEAD | PN10 | PE100 | TUBO PEAD | TERMOFUSÃO | 160 | PEAD | REDES | Zona09 | M | 5.17 | VCA | VIA | REDE | LINEAR | Zona09_PB14_Rede_TR024 | SECUNDÁRIA | A.RED.SSB-D014.V03.T01.015/037 | 015/037 | REVISÃO 08 | 2025-08-13 | ST MORRO DA CRUZ | CHÁCARA 48 | S/DEFINIÇÃO | 4.5 | TRECHO DE Zona09_PB14_CH_MV-09 A Zona09_PB14_Rede_NÓ8.2 | 5.8.37 | TUBO PEADPEAD160VCAREDESZona09 | 1.2 | 1.46 | 0.75 | 0.1 | 0.10395 | 0.46 | 4.5 | 5.17 | 5.17 | 0 | 10.34 | 5.6612 | 0.38775 | 1.6797 | 3.4897 | 0.061595 | 0.049188 | 0.0068072 | 3.8859 | 0.53779 | 0.98376 | 0.13615 | 0.41669 | 2.1478 | 0.023625 | 15.0964 | 0 | 0 | 9.7713 | 0.1034 | 5.17 | 0.35156 | 0.2585 | Zona09REDES | EQUIPE ZONA 09 | Rede | PB14 | Zona09_PB14_CH_MV-09 | Zona09_PB14_Rede_NÓ8.2 | BA6D | 203512.577 | 8236718.364 | 203511.073 | 8236723.309 | -15.9311 | -47.7693 | Zona09_PB14_CH_MV-09
995 | https://www.google.com/maps/dir/-15.917302,-47.760003/-15.9310672,-47.7694653/data=!4m3!4m2!3e0!5i1 | TUBO PEAD | PN10 | PE100 | TUBO PEAD | TERMOFUSÃO | 160 | PEAD | REDES | Zona09 | M | 56.42 | VCA | VIA | REDE | LINEAR | Zona09_PB14_Rede_TR025 | SECUNDÁRIA | A.RED.SSB-D014.V03.T01.015/037 | 015/037 | REVISÃO 08 | 2025-08-13 | ST MORRO DA CRUZ | CHÁCARA 02 | S/DEFINIÇÃO | 4.5 | TRECHO DE Zona09_PB14_CH_VM-9.1 A Zona09_PB14_Rede_NÓ56.2; INCLUI 0,06 M DE TUBO DESENHADO NO PRÓPRIO NÓ (NÓ56.2: anel de ponta/toco) | 5.8.37 | TUBO PEADPEAD160VCAREDESZona09 | 1.2 | 1.46 | 0.75 | 0.1 | 1.1344 | 0.46 | 4.5 | 56.42 | 56.42 | 1 | 112.84 | 61.7799 | 4.2315 | 18.3305 | 38.0835 | 0.67218 | 0.53679 | 0.074287 | 42.4062 | 5.8689 | 10.7357 | 1.4858 | 4.5473 | 23.4386 | 0.25782 | 164.7464 | 0 | 0 | 106.6338 | 1.1284 | 56.42 | 3.8366 | 2.821 | Zona09REDES | EQUIPE ZONA 09 | Rede | PB14 | Zona09_PB14_CH_VM-9.1 | Zona09_PB14_Rede_NÓ56.2 | ADA7 | 203490.434 | 8236721.648 | 203434.122 | 8236719.197 | -15.9311 | -47.7697 | Zona09_PB14_CH_VM-9.1
996 | https://www.google.com/maps/dir/-15.917302,-47.760003/-15.9310955,-47.7691644/data=!4m3!4m2!3e0!5i0 | TUBO PEAD | PN10 | PE100 | TUBO PEAD | TERMOFUSÃO | 160 | PEAD | REDES | Zona09 | M | 5.12 | VCA | VIA | REDE | LINEAR | Zona09_PB14_Rede_TR026 | SECUNDÁRIA | A.RED.SSB-D014.V03.T01.015/037 | 015/037 | REVISÃO 08 | 2025-08-13 | ST MORRO DA CRUZ | CHÁCARA 48 | S/DEFINIÇÃO | 2.5 | TRECHO DE Zona09_PB14_Rede_NÓ9.3 A Zona06_PB14_Rede_NÓ79.1 | 5.8.37 | TUBO PEADPEAD160VCAREDESZona09 | 1.2 | 1.46 | 0.75 | 0.1 | 0.10294 | 0.46 | 2.5 | 5.12 | 5.12 | 0 | 10.24 | 5.6064 | 0.384 | 1.6635 | 3.456 | 0.060999 | 0.048712 | 0.0067414 | 3.8483 | 0.53259 | 0.97425 | 0.13483 | 0.41266 | 2.127 | 0.023397 | 14.9504 | 0 | 0 | 5.376 | 0.1024 | 5.12 | 0.34816 | 0.256 | Zona09REDES | EQUIPE ZONA 09 | Rede | PB14 | Zona09_PB14_Rede_NÓ9.3 | Zona06_PB14_Rede_NÓ79.1 | 2FB9B | 203522.715 | 8236718.801 | 203526.669 | 8236715.549 | -15.9311 | -47.7691 | Zona09_PB14_Rede_NÓ9.3
997 | https://www.google.com/maps/dir/-15.917302,-47.760003/-15.9311646,-47.7692392/data=!4m3!4m2!3e0!5i1 | TUBO PEAD | PN10 | PE100 | TUBO PEAD | TERMOFUSÃO | 160 | PEAD | REDES | Zona09 | M | 7.61 | VCA | VIA | REDE | LINEAR | Zona09_PB14_Rede_TR027 | SECUNDÁRIA | A.RED.SSB-D014.V03.T01.015/037 | 015/037 | REVISÃO 08 | 2025-08-13 | ST MORRO DA CRUZ | CHÁCARA 48 | S/DEFINIÇÃO | 4.5 | TRECHO DE Zona09_PB14_Rede_NÓ100.1 A Zona09_PB14_CH_MV-09 | 5.8.37 | TUBO PEADPEAD160VCAREDESZona09 | 1.2 | 1.46 | 0.75 | 0.1 | 0.15301 | 0.46 | 4.5 | 7.61 | 7.61 | 0 | 15.22 | 8.333 | 0.57075 | 2.4724 | 5.1368 | 0.090665 | 0.072403 | 0.01002 | 5.7198 | 0.7916 | 1.4481 | 0.20041 | 0.61335 | 3.1614 | 0.034776 | 22.2212 | 0 | 0 | 14.3829 | 0.1522 | 7.61 | 0.51748 | 0.3805 | Zona09REDES | EQUIPE ZONA 09 | Rede | PB14 | Zona09_PB14_Rede_NÓ100.1 | Zona09_PB14_CH_MV-09 | BA6D | 203514.791 | 8236711.087 | 203512.577 | 8236718.364 | -15.9311 | -47.7692 | Zona09_PB14_Rede_NÓ100.1
998 | https://www.google.com/maps/dir/-15.917302,-47.760003/-15.9311690,-47.7691671/data=!4m3!4m2!3e0!5i1 | TUBO PEAD | PN10 | PE100 | TUBO PEAD | TERMOFUSÃO | 225 | PEAD | REDES | Zona09 | M | 6.41 | VCA | VIA | REDE | LINEAR | Zona09_PB14_Rede_TR028 | SECUNDÁRIA | A.RED.SSB-D014.V03.T01.015/037 | 015/037 | REVISÃO 08 | 2025-08-13 | ST MORRO DA CRUZ | CHÁCARA 48 | S/DEFINIÇÃO | 4.5 | TRECHO DE Zona09_PB14_Rede_NÓ86.1 A Zona06_PB14_Rede_NÓ79.1 | 5.8.38 | TUBO PEADPEAD225VCAREDESZona09 | 1.2 | 1.525 | 0.8 | 0.1 | 0.25487 | 0.525 | 4.5 | 6.41 | 6.41 | 0 | 12.82 | 7.8202 | 0.5128 | 2.4373 | 4.6152 | 0.085086 | 0.067947 | 0.0094034 | 5.3678 | 0.74289 | 1.3589 | 0.18807 | 0.51663 | 3.1701 | 0.034871 | 0 | 19.5505 | 0 | 14.4225 | 0.1282 | 6.41 | 0.43588 | 0.3205 | Zona09REDES | EQUIPE ZONA 09 | Rede | PB14 | Zona09_PB14_Rede_NÓ86.1 | Zona06_PB14_Rede_NÓ79.1 | BA61 | 203522.538 | 8236710.653 | 203526.669 | 8236715.549 | -15.9311 | -47.7691 | Zona09_PB14_Rede_NÓ86.1
999 | https://www.google.com/maps/dir/-15.917302,-47.760003/-15.9310854,-47.7699912/data=!4m3!4m2!3e0!5i1 | TUBO PEAD | PN10 | PE100 | TUBO PEAD | TERMOFUSÃO | 160 | PEAD | REDES | Zona09 | M | 49.43 | VCA | VIA | REDE | LINEAR | Zona09_PB14_Rede_TR029 | SECUNDÁRIA | A.RED.SSB-D014.V03.T01.015/037 | 015/037 | REVISÃO 08 | 2025-08-13 | ST MORRO DA CRUZ | CHÁCARA 74 | S/DEFINIÇÃO | 4.6 | TRECHO DE Zona09_PB14_Rede_NÓ56.2 A Zona09_PB14_Rede_NÓ56.1 | 5.8.37 | TUBO PEADPEAD160VCAREDESZona09 | 1.2 | 1.46 | 0.75 | 0.1 | 0.99385 | 0.46 | 4.6 | 49.43 | 49.43 | 0 | 98.86 | 54.1258 | 3.7073 | 16.0595 | 33.3653 | 0.58891 | 0.47028 | 0.065084 | 37.1524 | 5.1418 | 9.4057 | 1.3017 | 3.9839 | 20.5347 | 0.22588 | 144.3356 | 0 | 0 | 95.4988 | 0.9886 | 49.43 | 3.3612 | 2.4715 | Zona09REDES | EQUIPE ZONA 09 | Rede | PB14 | Zona09_PB14_Rede_NÓ56.2 | Zona09_PB14_Rede_NÓ56.1 | AFBA | 203434.066 | 8236719.19 | 203389.204 | 8236700.327 | -15.9311 | -47.7702 | Zona09_PB14_Rede_NÓ56.2
1000 | https://www.google.com/maps/dir/-15.917302,-47.760003/-15.9311442,-47.7691731/data=!4m3!4m2!3e0!5i1 | TUBO PEAD | PN10 | PE100 | TUBO PEAD | TERMOFUSÃO | 250 | PEAD | REDES | Zona09 | M | 2.82 | VCA | VIA | REDE | LINEAR | Zona09_PB14_Rede_TR030 | SECUNDÁRIA | A.RED.SSB-D014.V03.T01.015/037 | 015/037 | REVISÃO 08 | 2025-08-13 | ST MORRO DA CRUZ | CHÁCARA 48 | S/DEFINIÇÃO | 4.5 | TRECHO DE Zona09_PB14_Adutora_NÓ99.1 A Zona09_PB14_Rede_NÓ86.1 | 5.8.39 | TUBO PEADPEAD250VCAREDESZona09 | 1.2 | 1.55 | 0.85 | 0.1 | 0.13843 | 0.55 | 4.5 | 2.82 | 2.82 | 0 | 5.64 | 3.7153 | 0.2397 | 1.1799 | 2.1573 | 0.040424 | 0.032282 | 0.0044675 | 2.5502 | 0.35295 | 0.64563 | 0.089354 | 0.22728 | 1.5411 | 0.016952 | 0 | 8.742 | 0 | 7.0112 | 0.0564 | 2.82 | 0.19176 | 0.141 | Zona09REDES | EQUIPE ZONA 09 | Rede | PB14 | Zona09_PB14_Adutora_NÓ99.1 | Zona09_PB14_Rede_NÓ86.1 | 48364 | 203521.858 | 8236713.391 | 203522.538 | 8236710.653 | -15.9312 | -47.7692 | Zona09_PB14_Adutora_NÓ99.1
1001 | https://www.google.com/maps/dir/-15.917302,-47.760003/-15.9311690,-47.7691671/data=!4m3!4m2!3e0!5i1 | TUBO PEAD | PN10 | PE100 | TUBO PEAD | TERMOFUSÃO | 250 | PEAD | REDES | Zona09 | M | 4.24 | VCA | VIA | REDE | LINEAR | Zona09_PB14_Rede_TR031 | SECUNDÁRIA | A.RED.SSB-D014.V03.T01.015/037 | 015/037 | REVISÃO 08 | 2025-08-13 | ST MORRO DA CRUZ | CHÁCARA 48 | S/DEFINIÇÃO | 4.5 | TRECHO DE Zona09_PB14_Rede_NÓ86.1 A Zona09_PB14_Rede_NÓ24.1 | 5.8.39 | TUBO PEADPEAD250VCAREDESZona09 | 1.2 | 1.55 | 0.85 | 0.1 | 0.20813 | 0.55 | 4.5 | 4.24 | 4.24 | 0 | 8.48 | 5.5862 | 0.3604 | 1.7741 | 3.2436 | 0.06078 | 0.048537 | 0.0067171 | 3.8344 | 0.53067 | 0.97074 | 0.13435 | 0.34173 | 2.3171 | 0.025488 | 0 | 13.144 | 0 | 10.5417 | 0.0848 | 4.24 | 0.28832 | 0.212 | Zona09REDES | EQUIPE ZONA 09 | Rede | PB14 | Zona09_PB14_Rede_NÓ86.1 | Zona09_PB14_Rede_NÓ24.1 | 48364 | 203522.538 | 8236710.653 | 203523.56 | 8236706.543 | -15.9312 | -47.7692 | Zona09_PB14_Rede_NÓ86.1
1002 | https://www.google.com/maps/dir/-15.917302,-47.760003/-15.9312063,-47.7691581/data=!4m3!4m2!3e0!5i1 | TUBO PEAD | PN10 | PE100 | TUBO PEAD | TERMOFUSÃO | 160 | PEAD | REDES | Zona09 | M | 5.6 | VCA | VIA | REDE | LINEAR | Zona09_PB14_Rede_TR032 | SECUNDÁRIA | A.RED.SSB-D014.V03.T01.015/037 | 015/037 | REVISÃO 08 | 2025-08-13 | ST MORRO DA CRUZ | CHÁCARA 48 | S/DEFINIÇÃO | 4.5 | TRECHO DE Zona09_PB14_Rede_NÓ24.1 A Zona09_PB14_CH_MV-07 | 5.8.37 | TUBO PEADPEAD160VCAREDESZona09 | 1.2 | 1.46 | 0.75 | 0.1 | 0.11259 | 0.46 | 4.5 | 5.6 | 5.6 | 0 | 11.2 | 6.132 | 0.42 | 1.8194 | 3.78 | 0.066718 | 0.053279 | 0.0073734 | 4.2091 | 0.58252 | 1.0656 | 0.14747 | 0.45135 | 2.3264 | 0.02559 | 16.352 | 0 | 0 | 10.584 | 0.112 | 5.6 | 0.3808 | 0.28 | Zona09REDES | EQUIPE ZONA 09 | Rede | PB14 | Zona09_PB14_Rede_NÓ24.1 | Zona09_PB14_CH_MV-07 | ACBD | 203523.56 | 8236706.543 | 203525.246 | 8236701.207 | -15.9312 | -47.7692 | Zona09_PB14_Rede_NÓ24.1
1003 | https://www.google.com/maps/dir/-15.917302,-47.760003/-15.9313387,-47.7723305/data=!4m3!4m2!3e0!5i2 | TUBO PEAD | PN10 | PE100 | TUBO PEAD | ELETROFUSÃO | 63 | PEAD | REDES | Zona09 | M | 42.77 | VCA | VIA | REDE | LINEAR | Zona09_PB14_Rede_TR033 | TERCIÁRIA | A.RED.SSB-D014.V03.T01.015/037 | 015/037 | REVISÃO 08 | 2025-08-13 | ST MORRO DA CRUZ | CHÁCARA 04 | S/DEFINIÇÃO | 4.8 | TRECHO DE Zona09_PB14_Rede_NÓ1.2 A Zona09_PB14_Rede_NÓ1.1 | 5.8.44 | TUBO PEADPEAD63VCAREDESZona09 | 1.2 | 1.363 | 0.65 | 0.1 | 0.13332 | 0.363 | 4.8 | 42.77 | 42.77 | 0 | 85.54 | 37.8921 | 2.7801 | 9.9583 | 25.0205 | 0.41228 | 0.32923 | 0.045563 | 26.0094 | 3.5996 | 6.5847 | 0.9113 | 3.4472 | 12.7316 | 0.14005 | 116.591 | 0 | 0 | 61.7838 | 0.8554 | 42.77 | 2.9084 | 2.1385 | Zona09REDES | EQUIPE ZONA 09 | Rede | PB14 | Zona09_PB14_Rede_NÓ1.2 | Zona09_PB14_Rede_NÓ1.1 | 105D3 | 203183.57 | 8236687.613 | 203145.79 | 8236707.66 | -15.9312 | -47.7725 | Zona09_PB14_Rede_NÓ1.2
1004 | https://www.google.com/maps/dir/-15.917302,-47.760003/-15.9308586,-47.7706764/data=!4m3!4m2!3e0!5i2 | TUBO PEAD | PN10 | PE100 | TUBO PEAD | ELETROFUSÃO | 90 | PEAD | REDES | Zona09 | M | 183.46 | VCA | VIA | REDE | LINEAR | Zona09_PB14_Rede_TR034 | SECUNDÁRIA | A.RED.SSB-D014.V03.T01.015/037 | 015/037 | REVISÃO 08 | 2025-08-13 | ST MORRO DA CRUZ |  | S/DEFINIÇÃO | 4.5 | TRECHO DE Zona09_PB14_Rede_NÓ57.4 A Zona09_PB14_Rede_NÓ103.1; INCLUI 0,09 M DE TUBO DESENHADO NO PRÓPRIO NÓ (NÓ57.4: anel de ponta/toco) | 5.8.45 | TUBO PEADPEAD90VCAREDESZona09 | 1.2 | 1.39 | 0.75 | 0.1 | 1.1671 | 0.39 | 4.5 | 183.46 | 183.46 | 2 | 366.92 | 191.257 | 13.7595 | 52.4949 | 123.8355 | 2.0809 | 1.6618 | 0.22998 | 131.2803 | 18.1688 | 33.2355 | 4.5997 | 14.7864 | 66.688 | 0.73357 | 510.0188 | 0 | 0 | 303.397 | 3.6692 | 183.46 | 12.4753 | 9.173 | Zona09REDES | EQUIPE ZONA 09 | Rede | PB14 | Zona09_PB14_Rede_NÓ57.4 | Zona09_PB14_Rede_NÓ103.1 | 417E5, 417EA, 417EB | 203360.187 | 8236742.629 | 203304.669 | 8236597.683 | -15.9315 | -47.7707 | Zona09_PB14_Rede_NÓ57.4
1005 | https://www.google.com/maps/dir/-15.917302,-47.760003/-15.9316345,-47.7719568/data=!4m3!4m2!3e0!5i2 | TUBO PEAD | PN10 | PE100 | TUBO PEAD | ELETROFUSÃO | 63 | PEAD | REDES | Zona09 | M | 51.74 | VCA | VIA | REDE | LINEAR | Zona09_PB14_Rede_TR035 | TERCIÁRIA | A.RED.SSB-D014.V03.T01.015/037 | 015/037 | REVISÃO 08 | 2025-08-13 | ST MORRO DA CRUZ | CHÁCARA 04 | S/DEFINIÇÃO | 4.7 | TRECHO DE Zona09_PB14_Rede_NÓ1.3 A Zona09_PB14_Rede_NÓ1.2 | 5.8.44 | TUBO PEADPEAD63VCAREDESZona09 | 1.2 | 1.363 | 0.65 | 0.1 | 0.16129 | 0.363 | 4.7 | 51.74 | 51.74 | 1 | 103.48 | 45.8391 | 3.3631 | 12.0468 | 30.2679 | 0.49874 | 0.39828 | 0.055119 | 31.4643 | 4.3546 | 7.9656 | 1.1024 | 4.1701 | 15.4017 | 0.16942 | 141.0432 | 0 | 0 | 73.1844 | 1.0348 | 51.74 | 3.5183 | 2.587 | Zona09REDES | EQUIPE ZONA 09 | Rede | PB14 | Zona09_PB14_Rede_NÓ1.3 | Zona09_PB14_Rede_NÓ1.2 | ADE3 | 203224.345 | 8236655.141 | 203183.876 | 8236687.368 | -15.9315 | -47.7721 | Zona09_PB14_Rede_NÓ1.3
1006 | https://www.google.com/maps/dir/-15.917302,-47.760003/-15.9316345,-47.7719568/data=!4m3!4m2!3e0!5i2 | TUBO PEAD | PN10 | PE100 | TUBO PEAD | ELETROFUSÃO | 63 | PEAD | REDES | Zona09 | M | 5.56 | VCA | VIA | REDE | LINEAR | Zona09_PB14_Rede_TR036 | TERCIÁRIA | A.RED.SSB-D014.V03.T01.015/037 | 015/037 | REVISÃO 08 | 2025-08-13 | ST MORRO DA CRUZ | CHÁCARA 04 | S/DEFINIÇÃO | 4.7 | TRECHO DE Zona09_PB14_Rede_NÓ1.3 A Zona09_PB14_Rede_NÓ1.4 | 5.8.44 | TUBO PEADPEAD63VCAREDESZona09 | 1.2 | 1.363 | 0.65 | 0.1 | 0.017332 | 0.363 | 4.7 | 5.56 | 5.56 | 0 | 11.12 | 4.9259 | 0.3614 | 1.2946 | 3.2526 | 0.053595 | 0.0428 | 0.0059231 | 3.3812 | 0.46794 | 0.85599 | 0.11847 | 0.44812 | 1.6551 | 0.018206 | 15.1566 | 0 | 0 | 7.8644 | 0.1112 | 5.56 | 0.37808 | 0.278 | Zona09REDES | EQUIPE ZONA 09 | Rede | PB14 | Zona09_PB14_Rede_NÓ1.3 | Zona09_PB14_Rede_NÓ1.4 | B398 | 203224.345 | 8236655.141 | 203228.671 | 8236651.641 | -15.9317 | -47.7719 | Zona09_PB14_Rede_NÓ1.3
1007 | https://www.google.com/maps/dir/-15.917302,-47.760003/-15.9312511,-47.7704120/data=!4m3!4m2!3e0!5i1 | TUBO PEAD | PN10 | PE100 | TUBO PEAD | TERMOFUSÃO | 160 | PEAD | REDES | Zona09 | M | 136.57 | VCA | VIA | REDE | LINEAR | Zona09_PB14_Rede_TR037 | SECUNDÁRIA | A.RED.SSB-D014.V03.T01.015/037 | 015/037 | REVISÃO 08 | 2025-08-13 | ST MORRO DA CRUZ |  | S/DEFINIÇÃO | 4.7 | TRECHO DE Zona09_PB14_Rede_NÓ56.1 A Zona09_PB14_Rede_NÓ104.1; INCLUI 0,77 M DE TUBO DESENHADO NO PRÓPRIO NÓ (NÓ104.1, NÓ56.1: anel de ponta/toco) | 5.8.37 | TUBO PEADPEAD160VCAREDESZona09 | 1.2 | 1.46 | 0.75 | 0.1 | 2.7459 | 0.46 | 4.7 | 136.57 | 136.57 | 1 | 273.14 | 149.5442 | 10.2427 | 44.3707 | 92.1847 | 1.6271 | 1.2993 | 0.17982 | 102.6483 | 14.2062 | 25.9869 | 3.5965 | 11.0072 | 56.7353 | 0.62409 | 398.7844 | 0 | 0 | 269.5892 | 2.7314 | 136.57 | 9.2868 | 6.8285 | Zona09REDES | EQUIPE ZONA 09 | Rede | PB14 | Zona09_PB14_Rede_NÓ56.1 | Zona09_PB14_Rede_NÓ104.1 | 2FB9E | 203389.057 | 8236699.916 | 203306.325 | 8236592.722 | -15.9317 | -47.7708 | Zona09_PB14_Rede_NÓ56.1
1008 | https://www.google.com/maps/dir/-15.917302,-47.760003/-15.9324527,-47.7698003/data=!4m3!4m2!3e0!5i2 | TUBO PEAD | PN10 | PE100 | TUBO PEAD | ELETROFUSÃO | 63 | PEAD | REDES | Zona09 | M | 157.4 | VCA | VIA | REDE | LINEAR | Zona09_PB14_Rede_TR038 | TERCIÁRIA | A.RED.SSB-D014.V03.T01.015/037 | 015/037 | REVISÃO 08 | 2025-08-13 |  |  | S/DEFINIÇÃO | 4.6 | TRECHO DE Zona09_PB17_Rede_NÓ54.5 A Zona09_PB14_Rede_NÓ56.2; INCLUI 4,46 M DE TUBO DESENHADO NO PRÓPRIO NÓ (NÓ56.2, NÓ54.5: anel de ponta/toco) | 5.8.44 | TUBO PEADPEAD63VCAREDESZona09 | 1.2 | 1.363 | 0.65 | 0.1 | 0.49065 | 0.363 | 4.6 | 157.4 | 157.4 | 2 | 314.8 | 139.4485 | 10.231 | 36.6479 | 92.079 | 1.5172 | 1.2116 | 0.16768 | 95.7186 | 13.2472 | 24.2325 | 3.3537 | 12.686 | 46.8541 | 0.51539 | 429.0724 | 0 | 0 | 217.8998 | 3.148 | 157.4 | 10.7032 | 7.87 | Zona09REDES | EQUIPE ZONA 09 | Rede | PB14 | Zona09_PB17_Rede_NÓ54.5 | Zona09_PB14_Rede_NÓ56.2 | B1B2 | 203456.589 | 8236567.623 | 203434.151 | 8236718.736 | -15.9318 | -47.7699 | Zona09_PB17_Rede_NÓ54.5
1009 | https://www.google.com/maps/dir/-15.917302,-47.760003/-15.9323090,-47.7702221/data=!4m3!4m2!3e0!5i2 | TUBO PEAD | PN10 | PE100 | TUBO PEAD | ELETROFUSÃO | 63 | PEAD | REDES | Zona09 | M | 123.53 | VCA | VIA | REDE | LINEAR | Zona09_PB14_Rede_TR039 | TERCIÁRIA | A.RED.SSB-D014.V03.T01.015/037 | 015/037 | REVISÃO 08 | 2025-08-13 | ST MORRO DA CRUZ |  | S/DEFINIÇÃO | 4.6 | TRECHO DE Zona09_PB17_Rede_NÓ54.4 A Zona09_PB14_Rede_NÓ56.1; INCLUI 4,55 M DE TUBO DESENHADO NO PRÓPRIO NÓ (NÓ56.1, NÓ54.4: anel de ponta/toco) | 5.8.44 | TUBO PEADPEAD63VCAREDESZona09 | 1.2 | 1.363 | 0.65 | 0.1 | 0.38507 | 0.363 | 4.6 | 123.53 | 123.53 | 1 | 247.06 | 109.4414 | 8.0295 | 28.7618 | 72.2651 | 1.1908 | 0.9509 | 0.1316 | 75.1214 | 10.3966 | 19.0181 | 2.632 | 9.9562 | 36.7719 | 0.40449 | 336.7428 | 0 | 0 | 171.0112 | 2.4706 | 123.53 | 8.4 | 6.1765 | Zona09REDES | EQUIPE ZONA 09 | Rede | PB14 | Zona09_PB17_Rede_NÓ54.4 | Zona09_PB14_Rede_NÓ56.1 | B3DA | 203411.191 | 8236582.932 | 203389.286 | 8236699.79 | -15.9318 | -47.7703 | Zona09_PB17_Rede_NÓ54.4
1010 | https://www.google.com/maps/dir/-15.917302,-47.760003/-15.9320117,-47.7721648/data=!4m3!4m2!3e0!5i2 | TUBO PEAD | PN10 | PE100 | TUBO PEAD | ELETROFUSÃO | 63 | PEAD | REDES | Zona09 | M | 93.39 | VCA | VIA | REDE | LINEAR | Zona09_PB14_Rede_TR040 | TERCIÁRIA | A.RED.SSB-D014.V03.T01.015/037 | 015/037 | REVISÃO 08 | 2025-08-13 | ST MORRO DA CRUZ | CHÁCARA 04 | S/DEFINIÇÃO | 4.8 | TRECHO DE Zona09_PB14_Rede_NÓ2.1 A Zona09_PB13_Rede_NÓ2.8; INCLUI 0,79 M DE TUBO DESENHADO NO PRÓPRIO NÓ (NÓ2.1: anel de ponta/toco) | 5.8.44 | TUBO PEADPEAD63VCAREDESZona09 | 1.2 | 1.363 | 0.65 | 0.1 | 0.29112 | 0.363 | 4.8 | 93.39 | 93.39 | 1 | 186.78 | 82.7389 | 6.0704 | 21.7443 | 54.6332 | 0.90022 | 0.71889 | 0.099489 | 56.7926 | 7.8599 | 14.3779 | 1.9899 | 7.527 | 27.7999 | 0.3058 | 254.5811 | 0 | 0 | 134.9075 | 1.8678 | 93.39 | 6.3505 | 4.6695 | Zona09REDES | EQUIPE ZONA 09 | Rede | PB14 | Zona09_PB14_Rede_NÓ2.1 | Zona09_PB13_Rede_NÓ2.8 | 2CF7B, 6C316 | 203201.966 | 8236613.529 | 203127.071 | 8236667.478 | -15.9318 | -47.7725 | Zona09_PB14_Rede_NÓ2.1
1011 | https://www.google.com/maps/dir/-15.917302,-47.760003/-15.9316666,-47.7719169/data=!4m3!4m2!3e0!5i2 | TUBO PEAD | PN10 | PE100 | TUBO PEAD | ELETROFUSÃO | 63 | PEAD | REDES | Zona09 | M | 46.54 | VCA | VIA | REDE | LINEAR | Zona09_PB14_Rede_TR041 | TERCIÁRIA | A.RED.SSB-D014.V03.T01.015/037 | 015/037 | REVISÃO 08 | 2025-08-13 | ST MORRO DA CRUZ | CHÁCARA 04 | S/DEFINIÇÃO | 4.7 | TRECHO DE Zona09_PB14_Rede_NÓ1.4 A Zona09_PB14_Rede_NÓ2.1 | 5.8.44 | TUBO PEADPEAD63VCAREDESZona09 | 1.2 | 1.363 | 0.65 | 0.1 | 0.14508 | 0.363 | 4.7 | 46.54 | 46.54 | 0 | 93.08 | 41.2321 | 3.0251 | 10.836 | 27.2259 | 0.44862 | 0.35825 | 0.04958 | 28.302 | 3.9169 | 7.1651 | 0.99163 | 3.751 | 13.8538 | 0.15239 | 126.868 | 0 | 0 | 65.8292 | 0.9308 | 46.54 | 3.1647 | 2.327 | Zona09REDES | EQUIPE ZONA 09 | Rede | PB14 | Zona09_PB14_Rede_NÓ1.4 | Zona09_PB14_Rede_NÓ2.1 | 2CC2B, AFD8 | 203228.671 | 8236651.641 | 203202.625 | 8236613.086 | -15.9318 | -47.772 | Zona09_PB14_Rede_NÓ1.4
1012 | https://www.google.com/maps/dir/-15.917302,-47.760003/-15.9321630,-47.7712144/data=!4m3!4m2!3e0!5i1 | TUBO PEAD | PN10 | PE100 | TUBO PEAD | ELETROFUSÃO | 63 | PEAD | REDES | Zona09 | M | 93.28 | VCA | VIA | REDE | LINEAR | Zona09_PB14_Rede_TR042 | TERCIÁRIA | A.RED.SSB-D014.V03.T01.015/037 | 015/037 | REVISÃO 08 | 2025-08-13 | ST MORRO DA CRUZ |  | S/DEFINIÇÃO | 4.8 | TRECHO DE Zona09_PB14_Rede_NÓ103.1 A Zona09_PB14_Rede_NÓ1.4 | 5.8.44 | TUBO PEADPEAD63VCAREDESZona09 | 1.2 | 1.363 | 0.65 | 0.1 | 0.29078 | 0.363 | 4.8 | 93.28 | 93.28 | 1 | 186.56 | 82.6414 | 6.0632 | 21.7186 | 54.5688 | 0.89916 | 0.71805 | 0.099372 | 56.7257 | 7.8507 | 14.3609 | 1.9875 | 7.5181 | 27.7672 | 0.30544 | 254.2813 | 0 | 0 | 134.7486 | 1.8656 | 93.28 | 6.343 | 4.664 | Zona09REDES | EQUIPE ZONA 09 | Rede | PB14 | Zona09_PB14_Rede_NÓ103.1 | Zona09_PB14_Rede_NÓ1.4 | B1E5 | 203304.669 | 8236597.683 | 203228.671 | 8236651.641 | -15.9319 | -47.7716 | Zona09_PB14_Rede_NÓ103.1
1013 | https://www.google.com/maps/dir/-15.917302,-47.760003/-15.9322080,-47.7711995/data=!4m3!4m2!3e0!5i1 | TUBO PEAD | PN10 | PE100 | TUBO PEAD | TERMOFUSÃO | 160 | PEAD | REDES | Zona09 | M | 4.41 | VCA | VIA | REDE | LINEAR | Zona09_PB14_Rede_TR043 | SECUNDÁRIA | A.RED.SSB-D014.V03.T01.015/037 | 015/037 | REVISÃO 08 | 2025-08-13 | ST MORRO DA CRUZ |  | S/DEFINIÇÃO | 4.8 | TRECHO DE Zona09_PB14_Rede_NÓ104.1 A Zona09_PB14_Rede_NÓ9.1 | 5.8.37 | TUBO PEADPEAD160VCAREDESZona09 | 1.2 | 1.46 | 0.75 | 0.1 | 0.088668 | 0.46 | 4.8 | 4.41 | 4.41 | 0 | 8.82 | 4.8289 | 0.33075 | 1.4328 | 2.9768 | 0.05254 | 0.041957 | 0.0058066 | 3.3146 | 0.45874 | 0.83915 | 0.11614 | 0.35543 | 1.832 | 0.020152 | 12.8772 | 0 | 0 | 8.8906 | 0.0882 | 4.41 | 0.29988 | 0.2205 | Zona09REDES | EQUIPE ZONA 09 | Rede | PB14 | Zona09_PB14_Rede_NÓ104.1 | Zona09_PB14_Rede_NÓ9.1 | BA82 | 203306.015 | 8236592.548 | 203301.918 | 8236594.167 | -15.9322 | -47.7712 | Zona09_PB14_Rede_NÓ104.1
1014 | https://www.google.com/maps/dir/-15.917302,-47.760003/-15.9322080,-47.7711995/data=!4m3!4m2!3e0!5i1 | TUBO PEAD | PN10 | PE100 | TUBO PEAD | ELETROFUSÃO | 63 | PEAD | REDES | Zona09 | M | 0.6 | VCA | VIA | REDE | LINEAR | Zona09_PB14_Rede_TR044 | TERCIÁRIA | A.RED.SSB-D014.V03.T01.015/037 | 015/037 | REVISÃO 08 | 2025-08-13 | ST MORRO DA CRUZ |  | S/DEFINIÇÃO | 4.8 | TRECHO DE Zona09_PB14_Rede_NÓ104.1 A Zona09_PB14_Rede_NÓ1.5 | 5.8.44 | TUBO PEADPEAD63VCAREDESZona09 | 1.2 | 1.363 | 0.65 | 0.1 | 0.0018703 | 0.363 | 4.8 | 0.6 | 0.6 | 0 | 1.2 | 0.53157 | 0.039 | 0.1397 | 0.351 | 0.0057836 | 0.0046187 | 0.00063919 | 0.36487 | 0.050497 | 0.092373 | 0.012784 | 0.048358 | 0.17861 | 0.0019647 | 1.6356 | 0 | 0 | 0.86674 | 0.012 | 0.6 | 0.0408 | 0.03 | Zona09REDES | EQUIPE ZONA 09 | Rede | PB14 | Zona09_PB14_Rede_NÓ104.1 | Zona09_PB14_Rede_NÓ1.5 | 2FCAC | 203306.149 | 8236592.495 | 203305.779 | 8236592.017 | -15.9322 | -47.7712 | Zona09_PB14_Rede_NÓ104.1
1015 | https://www.google.com/maps/dir/-15.917302,-47.760003/-15.9317519,-47.7749427/data=!4m3!4m2!3e0!5i2 | TUBO PEAD | PN10 | PE100 | TUBO PEAD | ELETROFUSÃO | 110 | PEAD | REDES | Zona09 | M | 113.36 | VCA | VIA | REDE | LINEAR | Zona09_PB16_Rede_TR001 | SECUNDÁRIA | A.RED.SSB-D014.V03.T01.017/037 | 017/037 | REVISÃO 08 | 2025-08-13 | ST MORRO DA CRUZ |  | S/DEFINIÇÃO | 5.4 | TRECHO DE Zona09_PB13_CH_VRP-03 A Zona09_PB16_Rede_NÓ59.1; INCLUI 0,07 M DE TUBO DESENHADO NO PRÓPRIO NÓ (NÓ59.1: anel de ponta/toco) | 5.8.36 | TUBO PEADPEAD110VCAREDESZona09 | 1.2 | 1.41 | 0.75 | 0.1 | 1.0773 | 0.41 | 5.4 | 113.36 | 113.36 | 1 | 226.72 | 119.8782 | 8.502 | 33.7809 | 76.518 | 1.3043 | 1.0416 | 0.14415 | 82.2853 | 11.3881 | 20.8317 | 2.8831 | 9.1365 | 42.8884 | 0.47177 | 319.6752 | 0 | 0 | 234.1451 | 2.2672 | 113.36 | 7.7085 | 5.668 | Zona09REDES | EQUIPE ZONA 09 | Rede | PB16 | Zona09_PB13_CH_VRP-03 | Zona09_PB16_Rede_NÓ59.1 | B5B4, B5B7 | 202904.528 | 8236637.864 | 202927.288 | 8236527.012 | -15.9323 | -47.7748 | Zona09_PB13_CH_VRP-03
1016 | https://www.google.com/maps/dir/-15.917302,-47.760003/-15.9331100,-47.7778625/data=!4m3!4m2!3e0!5i2 | TUBO PEAD | PN10 | PE100 | TUBO PEAD | ELETROFUSÃO | 63 | PEAD | REDES | Zona09 | M | 54.36 | MND | VIA | REDE | LINEAR | Zona09_PB16_Rede_TR002 | TERCIÁRIA | A.RED.SSB-D014.V03.T01.017/037 | 017/037 | REVISÃO 08 | 2025-08-13 | ST MORRO DA CRUZ | Q 3 | S/DEFINIÇÃO | 5.6 | TRECHO DE LIMITE DA TRAVESSIA MND A LIMITE DA TRAVESSIA MND; TRAVESSIA MND (CAMADA MND DO DWG); ITEM BM 5.16.7; TRECHO DIVIDIDO NO LIMITE DA TRAVESSIA MND (TRECHO ORIGINAL ENTRE PONTOS DA REDE: 434,19 M) | 5.8.44 | TUBO PEADPEAD63MNDREDESZona09 | 0 | 0 | 0 | 0 | 0.16945 | 0 | 5.6 | 0 | 0 | 0 | 0 | 0 | 0 | 0 | 0 | 0 | 0 | 0 | 0 | 0 | 0 | 0 | 0 | 0 | 0 | 0 | 0 | 0 | 0 | 0 | 0 | 0 | 0 | Zona09REDES | EQUIPE ZONA 09 | Rede | PB16 | LIMITE DA TRAVESSIA MND | LIMITE DA TRAVESSIA MND | 6C6A0 | 202679.856 | 8236528.82 | 202625.539 | 8236531.024 | -15.9327 | -47.7773 | Zona09_PB16_Rede_DF-10
1017 | https://www.google.com/maps/dir/-15.917302,-47.760003/-15.9336398,-47.7756660/data=!4m3!4m2!3e0!5i2 | TUBO PEAD | PN10 | PE100 | TUBO PEAD | ELETROFUSÃO | 63 | PEAD | REDES | Zona09 | M | 114 | VCA | VIA | REDE | LINEAR | Zona09_PB16_Rede_TR003 | TERCIÁRIA | A.RED.SSB-D014.V03.T01.017/037 | 017/037 | REVISÃO 08 | 2025-08-13 | ST MORRO DA CRUZ | Q 3 | S/DEFINIÇÃO | 5.3 | TRECHO DE PONTA SEM NÓ NA TABELA A LIMITE DA TRAVESSIA MND; TRECHO DIVIDIDO NO LIMITE DA TRAVESSIA MND (TRECHO ORIGINAL ENTRE PONTOS DA REDE: 434,19 M) | 5.8.44 | TUBO PEADPEAD63VCAREDESZona09 | 1.2 | 1.363 | 0.65 | 0.1 | 0.35537 | 0.363 | 5.3 | 114 | 114 | 1 | 228 | 100.9983 | 7.41 | 26.5429 | 66.69 | 1.0989 | 0.87754 | 0.12145 | 69.326 | 9.5945 | 17.5509 | 2.429 | 9.1881 | 33.935 | 0.37328 | 310.764 | 0 | 0 | 181.834 | 2.28 | 114 | 7.752 | 5.7 | Zona09REDES | EQUIPE ZONA 09 | Rede | PB16 | PONTA SEM NÓ NA TABELA | LIMITE DA TRAVESSIA MND | 2CE31, 6C6BB | 202793.798 | 8236525.303 | 202679.856 | 8236528.82 | -15.9327 | -47.7765 | Zona09_PB16_Rede_NÓ54.3
1018 | https://www.google.com/maps/dir/-15.917302,-47.760003/-15.9327558,-47.7747449/data=!4m3!4m2!3e0!5i2 | TUBO PEAD | PN10 | PE100 | TUBO PEAD | ELETROFUSÃO | 63 | PEAD | REDES | Zona09 | M | 133.51 | VCA | VIA | REDE | LINEAR | Zona09_PB16_Rede_TR004 | TERCIÁRIA | A.RED.SSB-D014.V03.T01.017/037 | 017/037 | REVISÃO 08 | 2025-08-13 | ST MORRO DA CRUZ |  | S/DEFINIÇÃO | 5.3 | TRECHO DE PONTA SEM NÓ NA TABELA A Zona09_PB16_Rede_NÓ59.1 | 5.8.44 | TUBO PEADPEAD63VCAREDESZona09 | 1.2 | 1.363 | 0.65 | 0.1 | 0.41618 | 0.363 | 5.3 | 133.51 | 133.51 | 1 | 267.02 | 118.2832 | 8.6782 | 31.0855 | 78.1034 | 1.287 | 1.0277 | 0.14223 | 81.1905 | 11.2365 | 20.5546 | 2.8447 | 10.7606 | 39.7427 | 0.43717 | 363.9483 | 0 | 0 | 212.9531 | 2.6702 | 133.51 | 9.0787 | 6.6755 | Zona09REDES | EQUIPE ZONA 09 | Rede | PB16 | PONTA SEM NÓ NA TABELA | Zona09_PB16_Rede_NÓ59.1 | B5BD | 202793.834 | 8236525.302 | 202927.296 | 8236526.944 | -15.9328 | -47.7754 | Zona09_PB16_Rede_NÓ59.1
1019 | https://www.google.com/maps/dir/-15.917302,-47.760003/-15.9329142,-47.7746941/data=!4m3!4m2!3e0!5i2 | TUBO PEAD | PN10 | PE100 | TUBO PEAD | ELETROFUSÃO | 63 | PEAD | REDES | Zona09 | M | 41.9 | VCA | VIA | REDE | LINEAR | Zona09_PB16_Rede_TR005 | TERCIÁRIA | A.RED.SSB-D014.V03.T01.017/037 | 017/037 | REVISÃO 08 | 2025-08-13 | ST MORRO DA CRUZ |  | S/DEFINIÇÃO | 5.2 | TRECHO DE Zona09_PB16_Rede_NÓ59.2 A Zona09_PB16_Rede_NÓ54.5; INCLUI 4,00 M DE TUBO DESENHADO NO PRÓPRIO NÓ (NÓ54.5: anel de ponta/toco) | 5.8.44 | TUBO PEADPEAD63VCAREDESZona09 | 1.2 | 1.363 | 0.65 | 0.1 | 0.13061 | 0.363 | 5.2 | 41.9 | 41.9 | 0 | 83.8 | 37.1213 | 2.7235 | 9.7557 | 24.5115 | 0.40389 | 0.32254 | 0.044636 | 25.4804 | 3.5264 | 6.4507 | 0.89276 | 3.377 | 12.4726 | 0.1372 | 114.2194 | 0 | 0 | 65.571 | 0.838 | 41.9 | 2.8492 | 2.095 | Zona09REDES | EQUIPE ZONA 09 | Rede | PB16 | Zona09_PB16_Rede_NÓ59.2 | Zona09_PB16_Rede_NÓ54.5 | A756 | 202932.978 | 8236509.548 | 202964.132 | 8236531.139 | -15.9328 | -47.7745 | Zona09_PB16_Rede_NÓ59.2
1020 | https://www.google.com/maps/dir/-15.917302,-47.760003/-15.9329142,-47.7746941/data=!4m3!4m2!3e0!5i2 | TUBO PEAD | PN10 | PE100 | TUBO PEAD | ELETROFUSÃO | 110 | PEAD | REDES | Zona09 | M | 18.77 | VCA | VIA | REDE | LINEAR | Zona09_PB16_Rede_TR006 | SECUNDÁRIA | A.RED.SSB-D014.V03.T01.017/037 | 017/037 | REVISÃO 08 | 2025-08-13 | ST MORRO DA CRUZ |  | S/DEFINIÇÃO | 5.2 | TRECHO DE Zona09_PB16_Rede_NÓ59.2 A Zona09_PB16_Rede_NÓ59.1 | 5.8.36 | TUBO PEADPEAD110VCAREDESZona09 | 1.2 | 1.41 | 0.75 | 0.1 | 0.17838 | 0.41 | 5.2 | 18.77 | 18.77 | 0 | 37.54 | 19.8493 | 1.4078 | 5.5934 | 12.6698 | 0.21597 | 0.17246 | 0.023868 | 13.6247 | 1.8856 | 3.4493 | 0.47737 | 1.5128 | 7.1014 | 0.078115 | 52.9314 | 0 | 0 | 37.3335 | 0.3754 | 18.77 | 1.2764 | 0.9385 | Zona09REDES | EQUIPE ZONA 09 | Rede | PB16 | Zona09_PB16_Rede_NÓ59.2 | Zona09_PB16_Rede_NÓ59.1 | ADE9 | 202932.978 | 8236509.548 | 202927.296 | 8236526.944 | -15.9328 | -47.7747 | Zona09_PB16_Rede_NÓ59.2
1021 | https://www.google.com/maps/dir/-15.917302,-47.760003/-15.9331313,-47.7746567/data=!4m3!4m2!3e0!5i2 | TUBO PEAD | PN10 | PE100 | TUBO PEAD | ELETROFUSÃO | 110 | PEAD | REDES | Zona09 | M | 24.38 | VCA | VIA | REDE | LINEAR | Zona09_PB16_Rede_TR007 | SECUNDÁRIA | A.RED.SSB-D014.V03.T01.017/037 | 017/037 | REVISÃO 08 | 2025-08-13 | ST MORRO DA CRUZ |  | S/DEFINIÇÃO | 5.2 | TRECHO DE Zona09_PB16_Rede_NÓ59.3 A Zona09_PB16_Rede_NÓ59.2 | 5.8.36 | TUBO PEADPEAD110VCAREDESZona09 | 1.2 | 1.41 | 0.75 | 0.1 | 0.23169 | 0.41 | 5.2 | 24.38 | 24.38 | 0 | 48.76 | 25.7818 | 1.8285 | 7.2652 | 16.4565 | 0.28051 | 0.22401 | 0.031001 | 17.6969 | 2.4492 | 4.4802 | 0.62005 | 1.965 | 9.2239 | 0.10146 | 68.7516 | 0 | 0 | 48.4918 | 0.4876 | 24.38 | 1.6578 | 1.219 | Zona09REDES | EQUIPE ZONA 09 | Rede | PB16 | Zona09_PB16_Rede_NÓ59.3 | Zona09_PB16_Rede_NÓ59.2 | ADEC | 202937.301 | 8236485.563 | 202932.978 | 8236509.548 | -15.933 | -47.7747 | Zona09_PB16_Rede_NÓ59.3
1022 | https://www.google.com/maps/dir/-15.917302,-47.760003/-15.9331100,-47.7778625/data=!4m3!4m2!3e0!5i2 | TUBO PEAD | PN10 | PE100 | TUBO PEAD | ELETROFUSÃO | 63 | PEAD | REDES | Zona09 | M | 345.1 | VCA | VIA | REDE | LINEAR | Zona09_PB16_Rede_TR008 | TERCIÁRIA | A.RED.SSB-D014.V03.T01.017/037 | 017/037 | REVISÃO 08 | 2025-08-13 | ST MORRO DA CRUZ | Q 3 | S/DEFINIÇÃO | 5.6 | TRECHO DE Zona09_PB16_Rede_DF-10 A Zona09_PB16_Rede_NÓ59.3 | 5.8.44 | TUBO PEADPEAD63VCAREDESZona09 | 1.2 | 1.363 | 0.65 | 0.1 | 1.0758 | 0.363 | 5.6 | 345.1 | 345.1 | 3 | 690.2 | 305.7413 | 22.4315 | 80.3506 | 201.8835 | 3.3266 | 2.6565 | 0.36764 | 209.8632 | 29.0445 | 53.1299 | 7.353 | 27.8142 | 102.7278 | 1.13 | 940.7426 | 0 | 0 | 581.6039 | 6.902 | 345.1 | 23.4668 | 17.255 | Zona09REDES | EQUIPE ZONA 09 | Rede | PB16 | Zona09_PB16_Rede_DF-10 | Zona09_PB16_Rede_NÓ59.3 | 2C88E, 2CD5C, B5C0, B5C3 | 202593.823 | 8236482.588 | 202937.301 | 8236485.563 | -15.9332 | -47.7763 | Zona09_PB16_Rede_DF-10
1023 | https://www.google.com/maps/dir/-15.917302,-47.760003/-15.9331313,-47.7746567/data=!4m3!4m2!3e0!5i2 | TUBO PEAD | PN10 | PE100 | TUBO PEAD | ELETROFUSÃO | 110 | PEAD | REDES | Zona09 | M | 62.14 | VCA | VIA | REDE | LINEAR | Zona09_PB16_Rede_TR009 | SECUNDÁRIA | A.RED.SSB-D014.V03.T01.017/037 | 017/037 | REVISÃO 08 | 2025-08-13 | ST MORRO DA CRUZ |  | S/DEFINIÇÃO | 5.2 | TRECHO DE Zona09_PB16_Rede_NÓ59.3 A Zona09_PB16_Rede_NÓ59.4 | 5.8.36 | TUBO PEADPEAD110VCAREDESZona09 | 1.2 | 1.41 | 0.75 | 0.1 | 0.59054 | 0.41 | 5.2 | 62.14 | 62.14 | 1 | 124.28 | 65.713 | 4.6605 | 18.5175 | 41.9445 | 0.71498 | 0.57096 | 0.079017 | 45.1059 | 6.2425 | 11.4192 | 1.5804 | 5.0083 | 23.5099 | 0.25861 | 175.2348 | 0 | 0 | 123.5965 | 1.2428 | 62.14 | 4.2255 | 3.107 | Zona09REDES | EQUIPE ZONA 09 | Rede | PB16 | Zona09_PB16_Rede_NÓ59.3 | Zona09_PB16_Rede_NÓ59.4 | 2CC3B, B092 | 202937.301 | 8236485.563 | 202949.572 | 8236424.669 | -15.9334 | -47.7746 | Zona09_PB16_Rede_NÓ59.3
1024 | https://www.google.com/maps/dir/-15.917302,-47.760003/-15.9336398,-47.7756660/data=!4m3!4m2!3e0!5i2 | TUBO PEAD | PN10 | PE100 | TUBO PEAD | ELETROFUSÃO | 63 | PEAD | REDES | Zona09 | M | 123.71 | VCA | VIA | REDE | LINEAR | Zona09_PB16_Rede_TR010 | TERCIÁRIA | A.RED.SSB-D014.V03.T01.017/037 | 017/037 | REVISÃO 08 | 2025-08-13 | ST MORRO DA CRUZ | Q 3 | S/DEFINIÇÃO | 5.3 | TRECHO DE Zona09_PB16_Rede_NÓ54.3 A Zona09_PB16_Rede_NÓ59.4; INCLUI 4,00 M DE TUBO DESENHADO NO PRÓPRIO NÓ (NÓ54.3: anel de ponta/toco) | 5.8.44 | TUBO PEADPEAD63VCAREDESZona09 | 1.2 | 1.363 | 0.65 | 0.1 | 0.38563 | 0.363 | 5.3 | 123.71 | 123.71 | 1 | 247.42 | 109.6009 | 8.0412 | 28.8037 | 72.3704 | 1.1925 | 0.95229 | 0.13179 | 75.2309 | 10.4117 | 19.0458 | 2.6359 | 9.9707 | 36.8254 | 0.40508 | 337.2335 | 0 | 0 | 197.3218 | 2.4742 | 123.71 | 8.4123 | 6.1855 | Zona09REDES | EQUIPE ZONA 09 | Rede | PB16 | Zona09_PB16_Rede_NÓ54.3 | Zona09_PB16_Rede_NÓ59.4 | 2C4FB, B5C9 | 202829.923 | 8236427.82 | 202949.572 | 8236424.669 | -15.9337 | -47.7751 | Zona09_PB16_Rede_NÓ54.3
1025 | https://www.google.com/maps/dir/-15.917302,-47.760003/-15.9348681,-47.7779642/data=!4m3!4m2!3e0!5i2 | TUBO PEAD | PN10 | PE100 | TUBO PEAD | ELETROFUSÃO | 63 | PEAD | REDES | Zona09 | M | 265.83 | VCA | VIA | REDE | LINEAR | Zona09_PB16_Rede_TR011 | TERCIÁRIA | A.RED.SSB-D014.V03.T01.017/037 | 017/037 | REVISÃO 08 | 2025-08-13 | ST MORRO DA CRUZ |  | S/DEFINIÇÃO | 5.5 | TRECHO DE LIMITE DA TRAVESSIA MND A Zona09_PB16_Rede_NÓ1.1; TRECHO DIVIDIDO NO LIMITE DA TRAVESSIA MND (TRECHO ORIGINAL ENTRE PONTOS DA REDE: 434,19 M) | 5.8.44 | TUBO PEADPEAD63VCAREDESZona09 | 1.2 | 1.363 | 0.65 | 0.1 | 0.82866 | 0.363 | 5.5 | 265.83 | 265.83 | 3 | 531.66 | 235.5121 | 17.2789 | 61.8939 | 155.5105 | 2.5624 | 2.0463 | 0.28319 | 161.6573 | 22.3729 | 40.9259 | 5.664 | 21.4252 | 79.1311 | 0.87044 | 724.6526 | 0 | 0 | 440.0085 | 5.3166 | 265.83 | 18.0764 | 13.2915 | Zona09REDES | EQUIPE ZONA 09 | Rede | PB16 | LIMITE DA TRAVESSIA MND | Zona09_PB16_Rede_NÓ1.1 | 6C6A3 | 202625.539 | 8236531.024 | 202585.515 | 8236288.536 | -15.9337 | -47.778 | Zona09_PB16_Rede_NÓ1.1
1026 | https://www.google.com/maps/dir/-15.917302,-47.760003/-15.9338166,-47.7721815/data=!4m3!4m2!3e0!5i2 | TUBO PEAD | PN10 | PE100 | TUBO PEAD | TERMOFUSÃO | 160 | PEAD | REDES | Zona09 | M | 11.62 | VCA | VIA | REDE | LINEAR | Zona09_PB16_Rede_TR012 | SECUNDÁRIA | A.RED.SSB-D014.V03.T01.017/037 | 017/037 | REVISÃO 08 | 2025-08-13 | ST MORRO DA CRUZ |  | S/DEFINIÇÃO | 5 | TRECHO DE Zona09_PB16_CH_VRP-01 A Zona09_PB16_Rede_NÓ40.1 | 5.8.37 | TUBO PEADPEAD160VCAREDESZona09 | 1.2 | 1.46 | 0.75 | 0.1 | 0.23363 | 0.46 | 5 | 11.62 | 11.62 | 0 | 23.24 | 12.7239 | 0.8715 | 3.7753 | 7.8435 | 0.13844 | 0.11055 | 0.0153 | 8.7338 | 1.2087 | 2.2111 | 0.30601 | 0.93654 | 4.8273 | 0.0531 | 33.9304 | 0 | 0 | 24.402 | 0.2324 | 11.62 | 0.79016 | 0.581 | Zona09REDES | EQUIPE ZONA 09 | Rede | PB16 | Zona09_PB16_CH_VRP-01 | Zona09_PB16_Rede_NÓ40.1 | B5D8 | 203203.487 | 8236413.228 | 203192.023 | 8236411.315 | -15.9338 | -47.7722 | Zona09_PB16_CH_VRP-01
1027 | https://www.google.com/maps/dir/-15.917302,-47.760003/-15.9336826,-47.7745497/data=!4m3!4m2!3e0!5i2 | TUBO PEAD | PN10 | PE100 | TUBO PEAD | ELETROFUSÃO | 110 | PEAD | REDES | Zona09 | M | 58.24 | VCA | VIA | REDE | LINEAR | Zona09_PB16_Rede_TR013 | SECUNDÁRIA | A.RED.SSB-D014.V03.T01.017/037 | 017/037 | REVISÃO 08 | 2025-08-13 | ST MORRO DA CRUZ | Q 3 | S/DEFINIÇÃO | 5.2 | TRECHO DE Zona09_PB16_Rede_NÓ59.4 A Zona09_PB16_Rede_NÓ64.1 | 5.8.36 | TUBO PEADPEAD110VCAREDESZona09 | 1.2 | 1.41 | 0.75 | 0.1 | 0.55347 | 0.41 | 5.2 | 58.24 | 58.24 | 1 | 116.48 | 61.5888 | 4.368 | 17.3553 | 39.312 | 0.6701 | 0.53513 | 0.074057 | 42.275 | 5.8507 | 10.7025 | 1.4812 | 4.694 | 22.0344 | 0.24238 | 164.2368 | 0 | 0 | 115.8394 | 1.1648 | 58.24 | 3.9603 | 2.912 | Zona09REDES | EQUIPE ZONA 09 | Rede | PB16 | Zona09_PB16_Rede_NÓ59.4 | Zona09_PB16_Rede_NÓ64.1 | 2CE2F, 2CE30, B08F | 202949.572 | 8236424.669 | 202961.856 | 8236367.766 | -15.9339 | -47.7745 | Zona09_PB16_Rede_NÓ59.4
1028 | https://www.google.com/maps/dir/-15.917302,-47.760003/-15.9341974,-47.7744385/data=!4m3!4m2!3e0!5i2 | TUBO PEAD | PN10 | PE100 | TUBO PEAD | TERMOFUSÃO | 160 | PEAD | REDES | Zona09 | M | 234.47 | VCA | VIA | REDE | LINEAR | Zona09_PB16_Rede_TR014 | SECUNDÁRIA | A.RED.SSB-D014.V03.T01.017/037 | 017/037 | REVISÃO 08 | 2025-08-13 | ST MORRO DA CRUZ |  | S/DEFINIÇÃO | 5.1 | TRECHO DE Zona09_PB16_Rede_NÓ64.1 A Zona09_PB16_Rede_NÓ40.1; INCLUI 0,55 M DE TUBO DESENHADO NO PRÓPRIO NÓ (NÓ64.1: anel de ponta/toco) | 5.8.37 | TUBO PEADPEAD160VCAREDESZona09 | 1.2 | 1.46 | 0.75 | 0.1 | 4.7143 | 0.46 | 5.1 | 234.47 | 234.47 | 2 | 468.94 | 256.7446 | 17.5852 | 76.1779 | 158.2672 | 2.7935 | 2.2308 | 0.30872 | 176.2315 | 24.3899 | 44.6156 | 6.1747 | 18.8977 | 97.4059 | 1.0715 | 684.6524 | 0 | 0 | 502.2347 | 4.6894 | 234.47 | 15.944 | 11.7235 | Zona09REDES | EQUIPE ZONA 09 | Rede | PB16 | Zona09_PB16_Rede_NÓ64.1 | Zona09_PB16_Rede_NÓ40.1 | 2C814, 2CE2D, 2CE2E, B5D8, BBAB | 202962.248 | 8236367.835 | 203192.023 | 8236411.315 | -15.934 | -47.7734 | Zona09_PB16_Rede_NÓ64.1
1029 | https://www.google.com/maps/dir/-15.917302,-47.760003/-15.9341974,-47.7744385/data=!4m3!4m2!3e0!5i2 | TUBO PEAD | PN10 | PE100 | TUBO PEAD | ELETROFUSÃO | 110 | PEAD | REDES | Zona09 | M | 36.59 | VCA | VIA | REDE | LINEAR | Zona09_PB16_Rede_TR015 | SECUNDÁRIA | A.RED.SSB-D014.V03.T01.017/037 | 017/037 | REVISÃO 08 | 2025-08-13 | ST MORRO DA CRUZ |  | S/DEFINIÇÃO | 5.1 | TRECHO DE Zona09_PB16_Rede_NÓ64.1 A Zona09_PB16_Rede_NÓ59.5 | 5.8.36 | TUBO PEADPEAD110VCAREDESZona09 | 1.2 | 1.41 | 0.75 | 0.1 | 0.34773 | 0.41 | 5.1 | 36.59 | 36.59 | 0 | 73.18 | 38.6939 | 2.7443 | 10.9037 | 24.6983 | 0.421 | 0.3362 | 0.046527 | 26.5598 | 3.6758 | 6.724 | 0.93058 | 2.9491 | 13.8434 | 0.15228 | 103.1838 | 0 | 0 | 71.3779 | 0.7318 | 36.59 | 2.4881 | 1.8295 | Zona09REDES | EQUIPE ZONA 09 | Rede | PB16 | Zona09_PB16_Rede_NÓ64.1 | Zona09_PB16_Rede_NÓ59.5 | AE40 | 202961.856 | 8236367.766 | 202969.95 | 8236332.098 | -15.9344 | -47.7744 | Zona09_PB16_Rede_NÓ64.1
1030 | https://www.google.com/maps/dir/-15.917302,-47.760003/-15.9345210,-47.7743710/data=!4m3!4m2!3e0!5i2 | TUBO PEAD | PN10 | PE100 | TUBO PEAD | ELETROFUSÃO | 63 | PEAD | REDES | Zona09 | M | 257.74 | VCA | VIA | REDE | LINEAR | Zona09_PB16_Rede_TR016 | TERCIÁRIA | A.RED.SSB-D014.V03.T01.017/037 | 017/037 | REVISÃO 08 | 2025-08-13 | ST MORRO DA CRUZ | CHÁCARA 26 | S/DEFINIÇÃO | 5.1 | TRECHO DE Zona09_PB16_Rede_NÓ59.5 A Zona09_PB16_Rede_NÓ54.1; INCLUI 4,00 M DE TUBO DESENHADO NO PRÓPRIO NÓ (NÓ54.1: anel de ponta/toco) | 5.8.44 | TUBO PEADPEAD63VCAREDESZona09 | 1.2 | 1.363 | 0.65 | 0.1 | 0.80344 | 0.363 | 5.1 | 257.74 | 257.74 | 3 | 515.48 | 228.3448 | 16.7531 | 60.0103 | 150.7779 | 2.4845 | 1.984 | 0.27457 | 156.7376 | 21.692 | 39.6804 | 5.4917 | 20.7732 | 76.7229 | 0.84395 | 702.5992 | 0 | 0 | 395.591 | 5.1548 | 257.74 | 17.5263 | 12.887 | Zona09REDES | EQUIPE ZONA 09 | Rede | PB16 | Zona09_PB16_Rede_NÓ59.5 | Zona09_PB16_Rede_NÓ54.1 | 2C820, B5CC, B5CF | 202969.95 | 8236332.098 | 202716.804 | 8236348.914 | -15.9344 | -47.7756 | Zona09_PB16_Rede_NÓ59.5
1031 | https://www.google.com/maps/dir/-15.917302,-47.760003/-15.9345210,-47.7743710/data=!4m3!4m2!3e0!5i2 | TUBO PEAD | PN10 | PE100 | TUBO PEAD | ELETROFUSÃO | 110 | PEAD | REDES | Zona09 | M | 26.15 | VCA | VIA | REDE | LINEAR | Zona09_PB16_Rede_TR017 | SECUNDÁRIA | A.RED.SSB-D014.V03.T01.017/037 | 017/037 | REVISÃO 08 | 2025-08-13 | ST MORRO DA CRUZ | CHÁCARA 26 | S/DEFINIÇÃO | 5.1 | TRECHO DE Zona09_PB16_Rede_NÓ59.5 A Zona09_PB16_Rede_NÓ59.6 | 5.8.36 | TUBO PEADPEAD110VCAREDESZona09 | 1.2 | 1.41 | 0.75 | 0.1 | 0.24851 | 0.41 | 5.1 | 26.15 | 26.15 | 0 | 52.3 | 27.6536 | 1.9612 | 7.7926 | 17.6513 | 0.30088 | 0.24027 | 0.033252 | 18.9817 | 2.627 | 4.8055 | 0.66507 | 2.1076 | 9.8935 | 0.10883 | 73.743 | 0 | 0 | 51.0121 | 0.523 | 26.15 | 1.7782 | 1.3075 | Zona09REDES | EQUIPE ZONA 09 | Rede | PB16 | Zona09_PB16_Rede_NÓ59.5 | Zona09_PB16_Rede_NÓ59.6 | AE3D | 202969.95 | 8236332.098 | 202972.957 | 8236307.509 | -15.9346 | -47.7743 | Zona09_PB16_Rede_NÓ59.5
1032 | https://www.google.com/maps/dir/-15.917302,-47.760003/-15.9347434,-47.7743460/data=!4m3!4m2!3e0!5i2 | TUBO PEAD | PN10 | PE100 | TUBO PEAD | ELETROFUSÃO | 63 | PEAD | REDES | Zona09 | M | 186.25 | VCA | VIA | REDE | LINEAR | Zona09_PB16_Rede_TR018 | TERCIÁRIA | A.RED.SSB-D014.V03.T01.017/037 | 017/037 | REVISÃO 08 | 2025-08-13 | ST MORRO DA CRUZ | CHÁCARA 26 | S/DEFINIÇÃO | 5.2 | TRECHO DE Zona09_PB16_Rede_NÓ59.6 A Zona09_PB16_Rede_NÓ54.2; INCLUI 3,99 M DE TUBO DESENHADO NO PRÓPRIO NÓ (NÓ54.2: anel de ponta/toco) | 5.8.44 | TUBO PEADPEAD63VCAREDESZona09 | 1.2 | 1.363 | 0.65 | 0.1 | 0.58059 | 0.363 | 5.2 | 186.25 | 186.25 | 2 | 372.5 | 165.0082 | 12.1062 | 43.3651 | 108.9562 | 1.7953 | 1.4337 | 0.19841 | 113.2629 | 15.6753 | 28.6741 | 3.9684 | 15.0113 | 55.4421 | 0.60986 | 507.7175 | 0 | 0 | 291.4701 | 3.725 | 186.25 | 12.665 | 9.3125 | Zona09REDES | EQUIPE ZONA 09 | Rede | PB16 | Zona09_PB16_Rede_NÓ59.6 | Zona09_PB16_Rede_NÓ54.2 | B248 | 202972.957 | 8236307.509 | 202791.206 | 8236318.065 | -15.9347 | -47.7752 | Zona09_PB16_Rede_NÓ59.6
1033 | https://www.google.com/maps/dir/-15.917302,-47.760003/-15.9350910,-47.7742668/data=!4m3!4m2!3e0!5i2 | TUBO PEAD | PN10 | PE100 | TUBO PEAD | ELETROFUSÃO | 110 | PEAD | REDES | Zona09 | M | 39.89 | VCA | VIA | REDE | LINEAR | Zona09_PB16_Rede_TR019 | SECUNDÁRIA | A.RED.SSB-D014.V03.T01.017/037 | 017/037 | REVISÃO 08 | 2025-08-13 | ST MORRO DA CRUZ | CHÁCARA 26 | S/DEFINIÇÃO | 5.2 | TRECHO DE Zona09_PB16_Rede_NÓ110.1 A Zona09_PB16_Rede_NÓ59.6; INCLUI 0,47 M DE TUBO DESENHADO NO PRÓPRIO NÓ (NÓ110.1: anel de ponta/toco) | 5.8.36 | TUBO PEADPEAD110VCAREDESZona09 | 1.2 | 1.41 | 0.75 | 0.1 | 0.37909 | 0.41 | 5.2 | 39.89 | 39.89 | 0 | 79.78 | 42.1837 | 2.9918 | 11.8871 | 26.9258 | 0.45897 | 0.36652 | 0.050724 | 28.9552 | 4.0073 | 7.3304 | 1.0145 | 3.215 | 15.0919 | 0.16601 | 112.4898 | 0 | 0 | 79.3412 | 0.7978 | 39.89 | 2.7125 | 1.9945 | Zona09REDES | EQUIPE ZONA 09 | Rede | PB16 | Zona09_PB16_Rede_NÓ110.1 | Zona09_PB16_Rede_NÓ59.6 | A702 | 202981.958 | 8236269.127 | 202972.957 | 8236307.509 | -15.9349 | -47.7743 | Zona09_PB16_Rede_NÓ110.1
1034 | https://www.google.com/maps/dir/-15.917302,-47.760003/-15.9348681,-47.7779642/data=!4m3!4m2!3e0!5i2 | TUBO PEAD | PN10 | PE100 | TUBO PEAD | ELETROFUSÃO | 63 | PEAD | REDES | Zona09 | M | 2.68 | VCA | VIA | REDE | LINEAR | Zona09_PB16_Rede_TR020 | TERCIÁRIA | A.RED.SSB-D014.V03.T01.017/037 | 017/037 | REVISÃO 08 | 2025-08-13 | ST MORRO DA CRUZ |  | S/DEFINIÇÃO | 5.5 | TRECHO DE Zona09_PB16_Rede_NÓ1.1 A Zona09_PB16_Rede_DF-09 | 5.8.44 | TUBO PEADPEAD63VCAREDESZona09 | 1.2 | 1.363 | 0.65 | 0.1 | 0.0083542 | 0.363 | 5.5 | 2.68 | 2.68 | 0 | 5.36 | 2.3743 | 0.1742 | 0.62399 | 1.5678 | 0.025834 | 0.02063 | 0.002855 | 1.6298 | 0.22556 | 0.4126 | 0.057103 | 0.216 | 0.79777 | 0.0087755 | 7.3057 | 0 | 0 | 4.436 | 0.0536 | 2.68 | 0.18224 | 0.134 | Zona09REDES | EQUIPE ZONA 09 | Rede | PB16 | Zona09_PB16_Rede_NÓ1.1 | Zona09_PB16_Rede_DF-09 | 6C6A3 | 202585.515 | 8236288.536 | 202586.374 | 8236285.997 | -15.9349 | -47.778 | Zona09_PB16_Rede_NÓ1.1
1035 | https://www.google.com/maps/dir/-15.917302,-47.760003/-15.9348681,-47.7779642/data=!4m3!4m2!3e0!5i2 | TUBO PEAD | PN10 | PE100 | TUBO PEAD | ELETROFUSÃO | 63 | PEAD | REDES | Zona09 | M | 108.12 | MND | VIA | REDE | LINEAR | Zona09_PB16_Rede_TR021 | TERCIÁRIA | A.RED.SSB-D014.V03.T01.017/037 | 017/037 | REVISÃO 08 | 2025-08-13 | ST MORRO DA CRUZ |  | S/DEFINIÇÃO | 5.5 | TRECHO DE Zona09_PB16_Rede_NÓ1.1 A LIMITE DA TRAVESSIA MND; TRAVESSIA MND (CAMADA MND DO DWG); ITEM BM 5.16.7; TRECHO DIVIDIDO NO LIMITE DA TRAVESSIA MND (TRECHO ORIGINAL ENTRE PONTOS DA REDE: 402,04 M) | 5.8.44 | TUBO PEADPEAD63MNDREDESZona09 | 0 | 0 | 0 | 0 | 0.33704 | 0 | 5.5 | 0 | 0 | 0 | 0 | 0 | 0 | 0 | 0 | 0 | 0 | 0 | 0 | 0 | 0 | 0 | 0 | 0 | 0 | 0 | 0 | 0 | 0 | 0 | 0 | 0 | 0 | Zona09REDES | EQUIPE ZONA 09 | Rede | PB16 | Zona09_PB16_Rede_NÓ1.1 | LIMITE DA TRAVESSIA MND | 6C6B6 | 202585.515 | 8236288.536 | 202693.298 | 8236280 | -15.9349 | -47.7775 | Zona09_PB16_Rede_NÓ1.1
1036 | https://www.google.com/maps/dir/-15.917302,-47.760003/-15.9349037,-47.7719077/data=!4m3!4m2!3e0!5i2 | TUBO PEAD | PN10 | PE100 | TUBO PEAD | ELETROFUSÃO | 63 | PEAD | REDES | Zona09 | M | 105.07 | VCA | VIA | REDE | LINEAR | Zona09_PB16_Rede_TR022 | TERCIÁRIA | A.RED.SSB-D014.V03.T01.017/037 | 017/037 | REVISÃO 08 | 2025-08-13 | ST MORRO DA CRUZ | Q 3 CJ 2 | S/DEFINIÇÃO | 5 | TRECHO DE Zona09_PB17_Rede_NÓ59.1 A Zona09_PB16_Rede_NÓ54.9; INCLUI 4,00 M DE TUBO DESENHADO NO PRÓPRIO NÓ (NÓ54.9: anel de ponta/toco) | 5.8.44 | TUBO PEADPEAD63VCAREDESZona09 | 1.2 | 1.363 | 0.65 | 0.1 | 0.32753 | 0.363 | 5 | 105.07 | 105.07 | 1 | 210.14 | 93.0868 | 6.8296 | 24.4637 | 61.4659 | 1.0128 | 0.8088 | 0.11193 | 63.8955 | 8.843 | 16.1761 | 2.2387 | 8.4684 | 31.2768 | 0.34404 | 286.4208 | 0 | 0 | 158.1041 | 2.1014 | 105.07 | 7.1448 | 5.2535 | Zona09REDES | EQUIPE ZONA 09 | Rede | PB16 | Zona09_PB17_Rede_NÓ59.1 | Zona09_PB16_Rede_NÓ54.9 | B149 | 203234.419 | 8236293.234 | 203135.437 | 8236272.974 | -15.935 | -47.7724 | Zona09_PB17_Rede_NÓ59.1
1037 | https://www.google.com/maps/dir/-15.917302,-47.760003/-15.9350910,-47.7742668/data=!4m3!4m2!3e0!5i2 | TUBO PEAD | PN10 | PE100 | TUBO PEAD | ELETROFUSÃO | 63 | PEAD | REDES | Zona09 | M | 93.07 | VCA | VIA | REDE | LINEAR | Zona09_PB16_Rede_TR023 | TERCIÁRIA | A.RED.SSB-D014.V03.T01.017/037 | 017/037 | REVISÃO 08 | 2025-08-13 | ST MORRO DA CRUZ | CHÁCARA 26 | S/DEFINIÇÃO | 5.2 | TRECHO DE Zona09_PB16_Rede_NÓ110.1 A Zona09_PB16_Rede_NÓ54.8; INCLUI 3,93 M DE TUBO DESENHADO NO PRÓPRIO NÓ (NÓ54.8: anel de ponta/toco) | 5.8.44 | TUBO PEADPEAD63VCAREDESZona09 | 1.2 | 1.363 | 0.65 | 0.1 | 0.29012 | 0.363 | 5.2 | 93.07 | 93.07 | 1 | 186.14 | 82.4554 | 6.0495 | 21.6697 | 54.446 | 0.89714 | 0.71643 | 0.099148 | 56.598 | 7.833 | 14.3286 | 1.983 | 7.5012 | 27.7047 | 0.30475 | 253.7088 | 0 | 0 | 145.649 | 1.8614 | 93.07 | 6.3288 | 4.6535 | Zona09REDES | EQUIPE ZONA 09 | Rede | PB16 | Zona09_PB16_Rede_NÓ110.1 | Zona09_PB16_Rede_NÓ54.8 | B27E | 202982.064 | 8236268.673 | 203068.598 | 8236288.95 | -15.935 | -47.7739 | Zona09_PB16_Rede_NÓ110.1
1038 | https://www.google.com/maps/dir/-15.917302,-47.760003/-15.9352429,-47.7742322/data=!4m3!4m2!3e0!5i2 | TUBO PEAD | PN10 | PE100 | TUBO PEAD | ELETROFUSÃO | 63 | PEAD | REDES | Zona09 | M | 293.92 | VCA | VIA | REDE | LINEAR | Zona09_PB16_Rede_TR024 | TERCIÁRIA | A.RED.SSB-D014.V03.T01.017/037 | 017/037 | REVISÃO 08 | 2025-08-13 | ST MORRO DA CRUZ | CHÁCARA 26 | S/DEFINIÇÃO | 5.2 | TRECHO DE LIMITE DA TRAVESSIA MND A Zona09_PB16_Rede_NÓ1.3; TRECHO DIVIDIDO NO LIMITE DA TRAVESSIA MND (TRECHO ORIGINAL ENTRE PONTOS DA REDE: 402,04 M) | 5.8.44 | TUBO PEADPEAD63VCAREDESZona09 | 1.2 | 1.363 | 0.65 | 0.1 | 0.91622 | 0.363 | 5.2 | 293.92 | 293.92 | 3 | 587.84 | 260.3984 | 19.1048 | 68.4342 | 171.9432 | 2.8332 | 2.2625 | 0.31312 | 178.7395 | 24.737 | 45.2505 | 6.2625 | 23.6892 | 87.4928 | 0.96242 | 801.2259 | 0 | 0 | 459.9672 | 5.8784 | 293.92 | 19.9866 | 14.696 | Zona09REDES | EQUIPE ZONA 09 | Rede | PB16 | LIMITE DA TRAVESSIA MND | Zona09_PB16_Rede_NÓ1.3 | B5D2, B5D5 | 202693.298 | 8236280 | 202985.89 | 8236252.358 | -15.9351 | -47.7756 | Zona09_PB16_Rede_NÓ1.3
1039 | https://www.google.com/maps/dir/-15.917302,-47.760003/-15.9352429,-47.7742322/data=!4m3!4m2!3e0!5i2 | TUBO PEAD | PN10 | PE100 | TUBO PEAD | ELETROFUSÃO | 63 | PEAD | REDES | Zona09 | M | 16.76 | VCA | VIA | REDE | LINEAR | Zona09_PB16_Rede_TR025 | TERCIÁRIA | A.RED.SSB-D014.V03.T01.017/037 | 017/037 | REVISÃO 08 | 2025-08-13 | ST MORRO DA CRUZ | CHÁCARA 26 | S/DEFINIÇÃO | 5.2 | TRECHO DE Zona09_PB16_Rede_NÓ1.3 A Zona09_PB16_Rede_NÓ110.1 | 5.8.44 | TUBO PEADPEAD63VCAREDESZona09 | 1.2 | 1.363 | 0.65 | 0.1 | 0.052245 | 0.363 | 5.2 | 16.76 | 16.76 | 0 | 33.52 | 14.8485 | 1.0894 | 3.9023 | 9.8046 | 0.16156 | 0.12901 | 0.017855 | 10.1921 | 1.4106 | 2.5803 | 0.3571 | 1.3508 | 4.989 | 0.054879 | 45.6878 | 0 | 0 | 26.2284 | 0.3352 | 16.76 | 1.1397 | 0.838 | Zona09REDES | EQUIPE ZONA 09 | Rede | PB16 | Zona09_PB16_Rede_NÓ1.3 | Zona09_PB16_Rede_NÓ110.1 | A708 | 202985.89 | 8236252.358 | 202982.064 | 8236268.673 | -15.9352 | -47.7742 | Zona09_PB16_Rede_NÓ1.3
1040 | https://www.google.com/maps/dir/-15.917302,-47.760003/-15.9348904,-47.7779542/data=!4m3!4m2!3e0!5i2 | TUBO PEAD | PN10 | PE100 | TUBO PEAD | ELETROFUSÃO | 63 | PEAD | REDES | Zona09 | M | 219.59 | VCA | VIA | REDE | LINEAR | Zona09_PB16_Rede_TR026 | TERCIÁRIA | A.RED.SSB-D014.V03.T01.017/037 | 017/037 | REVISÃO 08 | 2025-08-13 | ST MORRO DA CRUZ |  | S/DEFINIÇÃO | 5.5 | TRECHO DE Zona09_PB16_Rede_DF-09 A PONTA SEM NÓ NA TABELA | 5.8.44 | TUBO PEADPEAD63VCAREDESZona09 | 1.2 | 1.363 | 0.65 | 0.1 | 0.68452 | 0.363 | 5.5 | 219.59 | 219.59 | 2 | 439.18 | 194.5458 | 14.2734 | 51.1277 | 128.4601 | 2.1167 | 1.6904 | 0.23393 | 133.5377 | 18.4812 | 33.807 | 4.6788 | 17.6984 | 65.3666 | 0.71903 | 598.6023 | 0 | 0 | 363.4709 | 4.3918 | 219.59 | 14.9321 | 10.9795 | Zona09REDES | EQUIPE ZONA 09 | Rede | PB16 | Zona09_PB16_Rede_DF-09 | PONTA SEM NÓ NA TABELA | 6C6A3 | 202586.374 | 8236285.997 | 202789.364 | 8236240.476 | -15.9352 | -47.7771 | Zona09_PB16_Rede_DF-09
1041 | https://www.google.com/maps/dir/-15.917302,-47.760003/-15.9352429,-47.7742322/data=!4m3!4m2!3e0!5i2 | TUBO PEAD | PN10 | PE100 | TUBO PEAD | ELETROFUSÃO | 63 | PEAD | REDES | Zona09 | M | 33.98 | VCA | VIA | REDE | LINEAR | Zona09_PB16_Rede_TR027 | TERCIÁRIA | A.RED.SSB-D014.V03.T01.017/037 | 017/037 | REVISÃO 08 | 2025-08-13 | ST MORRO DA CRUZ | CHÁCARA 26 | S/DEFINIÇÃO | 5.2 | TRECHO DE Zona09_PB16_Rede_NÓ1.3 A Zona09_PB16_Rede_NÓ1.4 | 5.8.44 | TUBO PEADPEAD63VCAREDESZona09 | 1.2 | 1.363 | 0.65 | 0.1 | 0.10592 | 0.363 | 5.2 | 33.98 | 33.98 | 0 | 67.96 | 30.1046 | 2.2087 | 7.9117 | 19.8783 | 0.32755 | 0.26157 | 0.036199 | 20.664 | 2.8598 | 5.2314 | 0.72401 | 2.7387 | 10.115 | 0.11126 | 92.6295 | 0 | 0 | 53.1767 | 0.6796 | 33.98 | 2.3106 | 1.699 | Zona09REDES | EQUIPE ZONA 09 | Rede | PB16 | Zona09_PB16_Rede_NÓ1.3 | Zona09_PB16_Rede_NÓ1.4 | ADB3 | 202985.89 | 8236252.358 | 202993.642 | 8236219.622 | -15.9354 | -47.7742 | Zona09_PB16_Rede_NÓ1.3
1042 | https://www.google.com/maps/dir/-15.917302,-47.760003/-15.9354557,-47.7750060/data=!4m3!4m2!3e0!5i2 | TUBO PEAD | PN10 | PE100 | TUBO PEAD | ELETROFUSÃO | 63 | PEAD | REDES | Zona09 | M | 114.81 | VCA | VIA | REDE | LINEAR | Zona09_PB16_Rede_TR028 | TERCIÁRIA | A.RED.SSB-D014.V03.T01.017/037 | 017/037 | REVISÃO 08 | 2025-08-13 | ST MORRO DA CRUZ | CHÁCARA 26 | S/DEFINIÇÃO | 5.3 | TRECHO DE PONTA SEM NÓ NA TABELA A Zona09_PB16_Rede_NÓ1.2 | 5.8.44 | TUBO PEADPEAD63VCAREDESZona09 | 1.2 | 1.363 | 0.65 | 0.1 | 0.35789 | 0.363 | 5.3 | 114.81 | 114.81 | 1 | 229.62 | 101.7159 | 7.4627 | 26.7315 | 67.1638 | 1.1067 | 0.88378 | 0.12231 | 69.8186 | 9.6627 | 17.6756 | 2.4463 | 9.2534 | 34.1761 | 0.37594 | 312.9721 | 0 | 0 | 183.126 | 2.2962 | 114.81 | 7.8071 | 5.7405 | Zona09REDES | EQUIPE ZONA 09 | Rede | PB16 | PONTA SEM NÓ NA TABELA | Zona09_PB16_Rede_NÓ1.2 | 6C6AF, 6C6B0, B1A3 | 202789.364 | 8236240.474 | 202903.3 | 8236227.695 | -15.9354 | -47.7755 | Zona09_PB16_Rede_NÓ1.2
1043 | https://www.google.com/maps/dir/-15.917302,-47.760003/-15.9354131,-47.7735041/data=!4m3!4m2!3e0!5i2 | TUBO PEAD | PN10 | PE100 | TUBO PEAD | ELETROFUSÃO | 63 | PEAD | REDES | Zona09 | M | 76.06 | VCA | VIA | REDE | LINEAR | Zona09_PB16_Rede_TR029 | TERCIÁRIA | A.RED.SSB-D014.V03.T01.017/037 | 017/037 | REVISÃO 08 | 2025-08-13 | ST MORRO DA CRUZ | Q 3 CJ 2 | S/DEFINIÇÃO | 5.3 | TRECHO DE Zona09_PB16_Rede_NÓ54.7 A Zona09_PB16_Rede_NÓ1.4; INCLUI 4,00 M DE TUBO DESENHADO NO PRÓPRIO NÓ (NÓ54.7: anel de ponta/toco) | 5.8.44 | TUBO PEADPEAD63VCAREDESZona09 | 1.2 | 1.363 | 0.65 | 0.1 | 0.2371 | 0.363 | 5.3 | 76.06 | 76.06 | 1 | 152.12 | 67.3854 | 4.9439 | 17.7093 | 44.4951 | 0.73317 | 0.58549 | 0.081027 | 46.2538 | 6.4014 | 11.7098 | 1.6206 | 6.1302 | 22.6412 | 0.24905 | 207.3396 | 0 | 0 | 121.3184 | 1.5212 | 76.06 | 5.1721 | 3.803 | Zona09REDES | EQUIPE ZONA 09 | Rede | PB16 | Zona09_PB16_Rede_NÓ54.7 | Zona09_PB16_Rede_NÓ1.4 | A69F | 203064.141 | 8236234.558 | 202993.642 | 8236219.622 | -15.9355 | -47.7738 | Zona09_PB16_Rede_NÓ54.7
1044 | https://www.google.com/maps/dir/-15.917302,-47.760003/-15.9355395,-47.7741639/data=!4m3!4m2!3e0!5i2 | TUBO PEAD | PN10 | PE100 | TUBO PEAD | ELETROFUSÃO | 63 | PEAD | REDES | Zona09 | M | 91.5 | VCA | VIA | REDE | LINEAR | Zona09_PB16_Rede_TR030 | TERCIÁRIA | A.RED.SSB-D014.V03.T01.017/037 | 017/037 | REVISÃO 08 | 2025-08-13 | ST MORRO DA CRUZ |  | S/DEFINIÇÃO | 5.2 | TRECHO DE Zona09_PB16_Rede_NÓ1.4 A Zona09_PB16_Rede_NÓ1.2 | 5.8.44 | TUBO PEADPEAD63VCAREDESZona09 | 1.2 | 1.363 | 0.65 | 0.1 | 0.28523 | 0.363 | 5.2 | 91.5 | 91.5 | 1 | 183 | 81.0644 | 5.9475 | 21.3042 | 53.5275 | 0.882 | 0.70435 | 0.097476 | 55.6432 | 7.7009 | 14.0869 | 1.9496 | 7.3747 | 27.2373 | 0.29961 | 249.429 | 0 | 0 | 143.192 | 1.83 | 91.5 | 6.222 | 4.575 | Zona09REDES | EQUIPE ZONA 09 | Rede | PB16 | Zona09_PB16_Rede_NÓ1.4 | Zona09_PB16_Rede_NÓ1.2 | B035 | 202993.642 | 8236219.622 | 202903.3 | 8236227.695 | -15.9355 | -47.7746 | Zona09_PB16_Rede_NÓ1.4
1045 | https://www.google.com/maps/dir/-15.917302,-47.760003/-15.9355193,-47.7717764/data=!4m3!4m2!3e0!5i2 | TUBO PEAD | PN10 | PE100 | TUBO PEAD | ELETROFUSÃO | 63 | PEAD | REDES | Zona09 | M | 240.89 | VCA | VIA | REDE | LINEAR | Zona09_PB16_Rede_TR031 | TERCIÁRIA | A.RED.SSB-D014.V03.T01.017/037 | 017/037 | REVISÃO 08 | 2025-08-13 | ST MORRO DA CRUZ | CHÁCARA 8 CHÁCARA CRISTAL | S/DEFINIÇÃO | 4.8 | TRECHO DE Zona09_PB17_Rede_NÓ59.2 A Zona09_PB16_Rede_NÓ54.6; INCLUI 5,41 M DE TUBO DESENHADO NO PRÓPRIO NÓ (NÓ54.6: anel de ponta/toco) | 5.8.44 | TUBO PEADPEAD63VCAREDESZona09 | 1.2 | 1.363 | 0.65 | 0.1 | 0.75091 | 0.363 | 4.8 | 240.89 | 240.89 | 2 | 481.78 | 213.4165 | 15.6578 | 56.0871 | 140.9206 | 2.322 | 1.8543 | 0.25662 | 146.4907 | 20.2739 | 37.0863 | 5.1326 | 19.4151 | 71.7071 | 0.78878 | 656.6661 | 0 | 0 | 347.9801 | 4.8178 | 240.89 | 16.3805 | 12.0445 | Zona09REDES | EQUIPE ZONA 09 | Rede | PB16 | Zona09_PB17_Rede_NÓ59.2 | Zona09_PB16_Rede_NÓ54.6 | 2C7D8, B5DB | 203249.391 | 8236225.254 | 203029.221 | 8236161.159 | -15.9357 | -47.7728 | Zona09_PB17_Rede_NÓ59.2
1046 | https://www.google.com/maps/dir/-15.917302,-47.760003/-15.9354557,-47.7750060/data=!4m3!4m2!3e0!5i2 | TUBO PEAD | PN10 | PE100 | TUBO PEAD | ELETROFUSÃO | 63 | PEAD | REDES | Zona09 | M | 74.73 | VCA | VIA | REDE | LINEAR | Zona09_PB16_Rede_TR032 | TERCIÁRIA | A.RED.SSB-D014.V03.T01.017/037 | 017/037 | REVISÃO 08 | 2025-08-13 | ST MORRO DA CRUZ | CHÁCARA 26 | S/DEFINIÇÃO | 5.3 | TRECHO DE Zona09_PB16_Rede_NÓ1.2 A Zona09_PB16_Rede_NÓ54.4; INCLUI 4,00 M DE TUBO DESENHADO NO PRÓPRIO NÓ (NÓ54.4: anel de ponta/toco) | 5.8.44 | TUBO PEADPEAD63VCAREDESZona09 | 1.2 | 1.363 | 0.65 | 0.1 | 0.23295 | 0.363 | 5.3 | 74.73 | 74.73 | 1 | 149.46 | 66.207 | 4.8575 | 17.3996 | 43.7171 | 0.72035 | 0.57525 | 0.079611 | 45.445 | 6.2895 | 11.5051 | 1.5923 | 6.023 | 22.2453 | 0.2447 | 203.714 | 0 | 0 | 119.197 | 1.4946 | 74.73 | 5.0816 | 3.7365 | Zona09REDES | EQUIPE ZONA 09 | Rede | PB16 | Zona09_PB16_Rede_NÓ1.2 | Zona09_PB16_Rede_NÓ54.4 | ADE6 | 202903.3 | 8236227.695 | 202906.8 | 8236157.273 | -15.9358 | -47.775 | Zona09_PB16_Rede_NÓ1.2
1047 | https://www.google.com/maps/dir/-15.917302,-47.760003/-15.9326155,-47.7715529/data=!4m3!4m2!3e0!5i2 | TUBO PEAD | PN10 | PE100 | TUBO PEAD | ELETROFUSÃO | 63 | PEAD | REDES | Zona09 | M | 58.48 | VCA | VIA | REDE | LINEAR | Zona09_PB17_Rede_TR001 | TERCIÁRIA | A.RED.SSB-D014.V03.T01.018/037 | 018/037 | REVISÃO 08 | 2025-08-13 | ST MORRO DA CRUZ | CHÁCARA 04 | S/DEFINIÇÃO | 4.7 | TRECHO DE Zona09_PB17_Rede_NÓ1.1 A Zona09_PB14_Rede_NÓ1.5 | 5.8.44 | TUBO PEADPEAD63VCAREDESZona09 | 1.2 | 1.363 | 0.65 | 0.1 | 0.1823 | 0.363 | 4.7 | 58.48 | 58.48 | 1 | 116.96 | 51.8104 | 3.8012 | 13.6161 | 34.2108 | 0.56371 | 0.45017 | 0.062299 | 35.563 | 4.9218 | 9.0033 | 1.246 | 4.7133 | 17.4081 | 0.19149 | 159.4165 | 0 | 0 | 82.7179 | 1.1696 | 58.48 | 3.9766 | 2.924 | Zona09REDES | EQUIPE ZONA 09 | Rede | PB17 | Zona09_PB17_Rede_NÓ1.1 | Zona09_PB14_Rede_NÓ1.5 | 2FCAB | 203269.066 | 8236547.094 | 203305.765 | 8236592.023 | -15.9324 | -47.7714 | Zona09_PB17_Rede_NÓ1.1
1048 | https://www.google.com/maps/dir/-15.917302,-47.760003/-15.9330875,-47.7710314/data=!4m3!4m2!3e0!5i2 | TUBO PEAD | PN10 | PE100 | TUBO PEAD | ELETROFUSÃO | 63 | PEAD | REDES | Zona09 | M | 102.91 | VCA | VIA | REDE | LINEAR | Zona09_PB17_Rede_TR002 | TERCIÁRIA | A.RED.SSB-D014.V03.T01.018/037 | 018/037 | REVISÃO 08 | 2025-08-13 | ST MORRO DA CRUZ | CHÁCARA 20 | S/DEFINIÇÃO | 4.7 | TRECHO DE Zona09_PB17_Rede_NÓ54.3 A Zona09_PB14_Rede_NÓ1.5; INCLUI 4,10 M DE TUBO DESENHADO NO PRÓPRIO NÓ (NÓ1.5, NÓ54.3: anel de ponta/toco) | 5.8.44 | TUBO PEADPEAD63VCAREDESZona09 | 1.2 | 1.363 | 0.65 | 0.1 | 0.3208 | 0.363 | 4.7 | 102.91 | 102.91 | 1 | 205.82 | 91.1731 | 6.6891 | 23.9608 | 60.2024 | 0.99199 | 0.79218 | 0.10963 | 62.5819 | 8.6612 | 15.8435 | 2.1927 | 8.2943 | 30.6338 | 0.33697 | 280.5327 | 0 | 0 | 145.5626 | 2.0582 | 102.91 | 6.9979 | 5.1455 | Zona09REDES | EQUIPE ZONA 09 | Rede | PB17 | Zona09_PB17_Rede_NÓ54.3 | Zona09_PB14_Rede_NÓ1.5 | B419 | 203325.632 | 8236495.581 | 203305.865 | 8236591.976 | -15.9326 | -47.7711 | Zona09_PB17_Rede_NÓ54.3
1049 | https://www.google.com/maps/dir/-15.917302,-47.760003/-15.9321944,-47.7712405/data=!4m3!4m2!3e0!5i1 | TUBO PEAD | PN10 | PE100 | TUBO PEAD | TERMOFUSÃO | 160 | PEAD | REDES | Zona09 | M | 215.78 | VCA | VIA | REDE | LINEAR | Zona09_PB17_Rede_TR003 | SECUNDÁRIA | A.RED.SSB-D014.V03.T01.018/037 | 018/037 | REVISÃO 08 | 2025-08-13 | ST MORRO DA CRUZ |  | S/DEFINIÇÃO | 4.8 | TRECHO DE Zona09_PB14_Rede_NÓ9.1 A Zona09_PB17_Rede_NÓ108.1 | 5.8.37 | TUBO PEADPEAD160VCAREDESZona09 | 1.2 | 1.46 | 0.75 | 0.1 | 4.3385 | 0.46 | 4.8 | 215.78 | 215.78 | 2 | 431.56 | 236.2791 | 16.1835 | 70.1056 | 145.6515 | 2.5708 | 2.053 | 0.28411 | 162.1838 | 22.4458 | 41.0592 | 5.6825 | 17.3913 | 89.6415 | 0.98606 | 630.0776 | 0 | 0 | 435.0125 | 4.3156 | 215.78 | 14.673 | 10.789 | Zona09REDES | EQUIPE ZONA 09 | Rede | PB17 | Zona09_PB14_Rede_NÓ9.1 | Zona09_PB17_Rede_NÓ108.1 | BA7F | 203301.918 | 8236594.167 | 203207.908 | 8236413.89 | -15.9329 | -47.7719 | Zona09_PB14_Rede_NÓ9.1
1050 | https://www.google.com/maps/dir/-15.917302,-47.760003/-15.9326155,-47.7715529/data=!4m3!4m2!3e0!5i2 | TUBO PEAD | PN10 | PE100 | TUBO PEAD | ELETROFUSÃO | 63 | PEAD | REDES | Zona09 | M | 88.7 | VCA | VIA | REDE | LINEAR | Zona09_PB17_Rede_TR004 | TERCIÁRIA | A.RED.SSB-D014.V03.T01.018/037 | 018/037 | REVISÃO 08 | 2025-08-13 | ST MORRO DA CRUZ | CHÁCARA 04 | S/DEFINIÇÃO | 4.7 | TRECHO DE Zona09_PB17_Rede_NÓ1.1 A Zona09_PB17_Rede_NÓ54.2; INCLUI 4,04 M DE TUBO DESENHADO NO PRÓPRIO NÓ (NÓ54.2: anel de ponta/toco) | 5.8.44 | TUBO PEADPEAD63VCAREDESZona09 | 1.2 | 1.363 | 0.65 | 0.1 | 0.2765 | 0.363 | 4.7 | 88.7 | 88.7 | 1 | 177.4 | 78.5838 | 5.7655 | 20.6523 | 51.8895 | 0.85501 | 0.68279 | 0.094493 | 53.9405 | 7.4652 | 13.6558 | 1.8899 | 7.149 | 26.4038 | 0.29044 | 241.7962 | 0 | 0 | 125.463 | 1.774 | 88.7 | 6.0316 | 4.435 | Zona09REDES | EQUIPE ZONA 09 | Rede | PB17 | Zona09_PB17_Rede_NÓ1.1 | Zona09_PB17_Rede_NÓ54.2 | B14C | 203269.066 | 8236547.094 | 203281.109 | 8236463.31 | -15.933 | -47.7715 | Zona09_PB17_Rede_NÓ1.1
1051 | https://www.google.com/maps/dir/-15.917302,-47.760003/-15.9326155,-47.7715529/data=!4m3!4m2!3e0!5i2 | TUBO PEAD | PN10 | PE100 | TUBO PEAD | ELETROFUSÃO | 63 | PEAD | REDES | Zona09 | M | 117.42 | VCA | VIA | REDE | LINEAR | Zona09_PB17_Rede_TR005 | TERCIÁRIA | A.RED.SSB-D014.V03.T01.018/037 | 018/037 | REVISÃO 08 | 2025-08-13 | ST MORRO DA CRUZ | CHÁCARA 04 | S/DEFINIÇÃO | 4.7 | TRECHO DE Zona09_PB17_Rede_NÓ1.1 A Zona09_PB17_Rede_NÓ54.1; INCLUI 3,94 M DE TUBO DESENHADO NO PRÓPRIO NÓ (NÓ54.1: anel de ponta/toco) | 5.8.44 | TUBO PEADPEAD63VCAREDESZona09 | 1.2 | 1.363 | 0.65 | 0.1 | 0.36603 | 0.363 | 4.7 | 117.42 | 117.42 | 1 | 234.84 | 104.0282 | 7.6323 | 27.3392 | 68.6907 | 1.1319 | 0.90387 | 0.12509 | 71.4058 | 9.8824 | 18.0774 | 2.5019 | 9.4638 | 34.9531 | 0.38448 | 320.0869 | 0 | 0 | 166.0865 | 2.3484 | 117.42 | 7.9846 | 5.871 | Zona09REDES | EQUIPE ZONA 09 | Rede | PB17 | Zona09_PB17_Rede_NÓ1.1 | Zona09_PB17_Rede_NÓ54.1 | B212 | 203269.066 | 8236547.094 | 203233.641 | 8236446.777 | -15.933 | -47.7719 | Zona09_PB17_Rede_NÓ1.1
1052 | https://www.google.com/maps/dir/-15.917302,-47.760003/-15.9338110,-47.7721402/data=!4m3!4m2!3e0!5i2 | TUBO PEAD | PN10 | PE100 | TUBO PEAD | TERMOFUSÃO | 160 | PEAD | REDES | Zona09 | M | 4.47 | VCA | VIA | REDE | LINEAR | Zona09_PB17_Rede_TR006 | SECUNDÁRIA | A.RED.SSB-D014.V03.T01.018/037 | 018/037 | REVISÃO 08 | 2025-08-13 | ST MORRO DA CRUZ | CHÁCARA BURITIS 18/19 | S/DEFINIÇÃO | 4.9 | TRECHO DE Zona09_PB17_Rede_NÓ108.1 A Zona09_PB16_CH_VRP-01 | 5.8.37 | TUBO PEADPEAD160VCAREDESZona09 | 1.2 | 1.46 | 0.75 | 0.1 | 0.089875 | 0.46 | 4.9 | 4.47 | 4.47 | 0 | 8.94 | 4.8947 | 0.33525 | 1.4523 | 3.0173 | 0.053255 | 0.042528 | 0.0058856 | 3.3597 | 0.46498 | 0.85056 | 0.11772 | 0.36027 | 1.857 | 0.020427 | 13.0524 | 0 | 0 | 9.1993 | 0.0894 | 4.47 | 0.30396 | 0.2235 | Zona09REDES | EQUIPE ZONA 09 | Rede | PB17 | Zona09_PB17_Rede_NÓ108.1 | Zona09_PB16_CH_VRP-01 | B5D8 | 203207.908 | 8236413.89 | 203203.487 | 8236413.228 | -15.9338 | -47.7722 | Zona09_PB17_Rede_NÓ108.1
1053 | https://www.google.com/maps/dir/-15.917302,-47.760003/-15.9338110,-47.7721402/data=!4m3!4m2!3e0!5i2 | TUBO PEAD | PN10 | PE100 | TUBO PEAD | ELETROFUSÃO | 110 | PEAD | REDES | Zona09 | M | 123.55 | VCA | VIA | REDE | LINEAR | Zona09_PB17_Rede_TR007 | SECUNDÁRIA | A.RED.SSB-D014.V03.T01.018/037 | 018/037 | REVISÃO 08 | 2025-08-13 | ST MORRO DA CRUZ | CHÁCARA BURITIS 18/19 | S/DEFINIÇÃO | 4.9 | TRECHO DE Zona09_PB17_Rede_NÓ108.1 A Zona09_PB17_Rede_NÓ59.1 | 5.8.36 | TUBO PEADPEAD110VCAREDESZona09 | 1.2 | 1.41 | 0.75 | 0.1 | 1.1741 | 0.41 | 4.9 | 123.55 | 123.55 | 1 | 247.1 | 130.6541 | 9.2662 | 36.8175 | 83.3962 | 1.4216 | 1.1352 | 0.1571 | 89.682 | 12.4117 | 22.7043 | 3.1422 | 9.9578 | 46.7437 | 0.51418 | 348.411 | 0 | 0 | 231.5636 | 2.471 | 123.55 | 8.4014 | 6.1775 | Zona09REDES | EQUIPE ZONA 09 | Rede | PB17 | Zona09_PB17_Rede_NÓ108.1 | Zona09_PB17_Rede_NÓ59.1 | 2CE2B, 2CE2C, B1D0 | 203207.908 | 8236413.89 | 203234.419 | 8236293.234 | -15.9344 | -47.772 | Zona09_PB17_Rede_NÓ108.1
1054 | https://www.google.com/maps/dir/-15.917302,-47.760003/-15.9349037,-47.7719077/data=!4m3!4m2!3e0!5i2 | TUBO PEAD | PN10 | PE100 | TUBO PEAD | ELETROFUSÃO | 110 | PEAD | REDES | Zona09 | M | 69.62 | VCA | VIA | REDE | LINEAR | Zona09_PB17_Rede_TR008 | SECUNDÁRIA | A.RED.SSB-D014.V03.T01.018/037 | 018/037 | REVISÃO 08 | 2025-08-13 | ST MORRO DA CRUZ | Q 3 CJ 2 | S/DEFINIÇÃO | 5 | TRECHO DE Zona09_PB17_Rede_NÓ59.1 A Zona09_PB17_Rede_NÓ59.2 | 5.8.36 | TUBO PEADPEAD110VCAREDESZona09 | 1.2 | 1.41 | 0.75 | 0.1 | 0.66162 | 0.41 | 5 | 69.62 | 69.62 | 1 | 139.24 | 73.6231 | 5.2215 | 20.7465 | 46.9935 | 0.80104 | 0.63969 | 0.088528 | 50.5355 | 6.994 | 12.7938 | 1.7706 | 5.6112 | 26.3399 | 0.28974 | 196.3284 | 0 | 0 | 133.1482 | 1.3924 | 69.62 | 4.7342 | 3.481 | Zona09REDES | EQUIPE ZONA 09 | Rede | PB17 | Zona09_PB17_Rede_NÓ59.1 | Zona09_PB17_Rede_NÓ59.2 | B00B | 203234.419 | 8236293.234 | 203249.391 | 8236225.254 | -15.9352 | -47.7718 | Zona09_PB17_Rede_NÓ59.1
1055 | https://www.google.com/maps/dir/-15.917302,-47.760003/-15.9355193,-47.7717764/data=!4m3!4m2!3e0!5i2 | TUBO PEAD | PN10 | PE100 | TUBO PEAD | ELETROFUSÃO | 110 | PEAD | REDES | Zona09 | M | 90.89 | VCA | VIA | REDE | LINEAR | Zona09_PB17_Rede_TR009 | SECUNDÁRIA | A.RED.SSB-D014.V03.T01.018/037 | 018/037 | REVISÃO 08 | 2025-08-13 | ST MORRO DA CRUZ | CHÁCARA 8 CHÁCARA CRISTAL | S/DEFINIÇÃO | 4.8 | TRECHO DE Zona09_PB17_Rede_NÓ59.2 A Zona09_PB22_Rede_NÓ59.1 | 5.8.36 | TUBO PEADPEAD110VCAREDESZona09 | 1.2 | 1.41 | 0.75 | 0.1 | 0.86376 | 0.41 | 4.8 | 90.89 | 90.89 | 1 | 181.78 | 96.1162 | 6.8167 | 27.0849 | 61.3507 | 1.0458 | 0.83513 | 0.11557 | 65.9749 | 9.1307 | 16.7025 | 2.3116 | 7.3255 | 34.3872 | 0.37826 | 256.3098 | 0 | 0 | 166.874 | 1.8178 | 90.89 | 6.1805 | 4.5445 | Zona09REDES | EQUIPE ZONA 09 | Rede | PB17 | Zona09_PB17_Rede_NÓ59.2 | Zona09_PB22_Rede_NÓ59.1 | B1CD | 203249.391 | 8236225.254 | 203269.128 | 8236136.554 | -15.9359 | -47.7717 | Zona09_PB17_Rede_NÓ59.2
1056 | https://www.google.com/maps/dir/-15.917302,-47.760003/-15.9359137,-47.7698499/data=!4m3!4m2!3e0!5i2 | TUBO PEAD | PN10 | PE100 | TUBO PEAD | ELETROFUSÃO | 63 | PEAD | REDES | Zona09 | M | 36.05 | VCA | VIA | REDE | LINEAR | Zona09_PB17_Rede_TR010 | TERCIÁRIA | A.RED.SSB-D014.V03.T01.018/037 | 018/037 | REVISÃO 08 | 2025-08-13 | ST MORRO DA CRUZ |  | S/DEFINIÇÃO | 6.2 | TRECHO DE Zona09_PB17_Rede_NÓ2.1 A Zona09_PB17_Rede_NÓ1.2; INCLUI 0,12 M DE TUBO DESENHADO NO PRÓPRIO NÓ (NÓ1.2: anel de ponta/toco) | 5.8.44 | TUBO PEADPEAD63VCAREDESZona09 | 1.2 | 1.363 | 0.65 | 0.1 | 0.11238 | 0.363 | 6.2 | 36.05 | 36.05 | 0 | 72.1 | 31.9385 | 2.3432 | 8.3936 | 21.0892 | 0.3475 | 0.2775 | 0.038404 | 21.9228 | 3.0341 | 5.5501 | 0.76812 | 2.9055 | 10.7312 | 0.11804 | 98.2723 | 0 | 0 | 67.2653 | 0.721 | 36.05 | 2.4514 | 1.8025 | Zona09REDES | EQUIPE ZONA 09 | Rede | PB17 | Zona09_PB17_Rede_NÓ2.1 | Zona09_PB17_Rede_NÓ1.2 | 6C325 | 203456.366 | 8236184.329 | 203465.343 | 8236149.543 | -15.9361 | -47.7698 | Zona09_PB17_Rede_NÓ2.1
1057 | https://www.google.com/maps/dir/-15.917302,-47.760003/-15.9363226,-47.7716032/data=!4m3!4m2!3e0!5i1 | TUBO PEAD | PN10 | PE100 | TUBO PEAD | ELETROFUSÃO | 63 | PEAD | REDES | Zona09 | M | 193.55 | VCA | VIA | REDE | LINEAR | Zona09_PB17_Rede_TR011 | TERCIÁRIA | A.RED.SSB-D014.V03.T01.018/037 | 018/037 | REVISÃO 08 | 2025-08-13 | ST MORRO DA CRUZ |  | S/DEFINIÇÃO | 6 | TRECHO DE Zona09_PB22_Rede_NÓ59.1 A Zona09_PB17_Rede_NÓ2.1 | 5.8.44 | TUBO PEADPEAD63VCAREDESZona09 | 1.2 | 1.363 | 0.65 | 0.1 | 0.60334 | 0.363 | 6 | 193.55 | 193.55 | 2 | 387.1 | 171.4756 | 12.5808 | 45.0648 | 113.2267 | 1.8657 | 1.4899 | 0.20619 | 117.7022 | 16.2896 | 29.798 | 4.124 | 15.5996 | 57.6151 | 0.63376 | 527.6173 | 0 | 0 | 349.4932 | 3.871 | 193.55 | 13.1614 | 9.6775 | Zona09REDES | EQUIPE ZONA 09 | Rede | PB17 | Zona09_PB22_Rede_NÓ59.1 | Zona09_PB17_Rede_NÓ2.1 | 6C325, B284 | 203269.128 | 8236136.554 | 203456.366 | 8236184.329 | -15.9361 | -47.7707 | Zona09_PB22_Rede_NÓ59.1
1058 | https://www.google.com/maps/dir/-15.917302,-47.760003/-15.9371521,-47.7728633/data=!4m3!4m2!3e0!5i2 | TUBO PEAD | PN10 | PE100 | TUBO PEAD | ELETROFUSÃO | 63 | PEAD | REDES | Zona09 | M | 54.99 | VCA | VIA | REDE | LINEAR | Zona09_PB21_Rede_TR001 | TERCIÁRIA | A.RED.SSB-D014.V03.T01.022/037 | 022/037 | REVISÃO 08 | 2025-08-13 | ST MORRO DA CRUZ | CHÁCARA 10B | S/DEFINIÇÃO | 6.1 | TRECHO DE Zona09_PB21_Rede_NÓ1.5 A Zona09_PB21_Rede_NÓ54.1; INCLUI 4,02 M DE TUBO DESENHADO NO PRÓPRIO NÓ (NÓ54.1: anel de ponta/toco) | 5.8.44 | TUBO PEADPEAD63VCAREDESZona09 | 1.2 | 1.363 | 0.65 | 0.1 | 0.17142 | 0.363 | 6.1 | 54.99 | 54.99 | 1 | 109.98 | 48.7184 | 3.5743 | 12.8035 | 32.1692 | 0.53007 | 0.4233 | 0.058581 | 33.4407 | 4.6281 | 8.466 | 1.1717 | 4.4321 | 16.3692 | 0.18006 | 149.9027 | 0 | 0 | 100.9504 | 1.0998 | 54.99 | 3.7393 | 2.7495 | Zona09REDES | EQUIPE ZONA 09 | Rede | PB21 | Zona09_PB21_Rede_NÓ1.5 | Zona09_PB21_Rede_NÓ54.1 | A64E | 203135.35 | 8236042.917 | 203123.511 | 8236092.494 | -15.9369 | -47.7729 | Zona09_PB21_Rede_NÓ1.5
1059 | https://www.google.com/maps/dir/-15.917302,-47.760003/-15.9370949,-47.7743986/data=!4m3!4m2!3e0!5i2 | TUBO PEAD | PN10 | PE100 | TUBO PEAD | ELETROFUSÃO | 63 | PEAD | REDES | Zona09 | M | 109.5 | VCA | VIA | REDE | LINEAR | Zona09_PB21_Rede_TR002 | TERCIÁRIA | A.RED.SSB-D014.V03.T01.022/037 | 022/037 | REVISÃO 08 | 2025-08-13 | ST MORRO DA CRUZ |  | S/DEFINIÇÃO | 6.4 | TRECHO DE Zona09_PB21_Rede_DF-01 A Zona09_PB21_Rede_NÓ2.1 | 5.8.44 | TUBO PEADPEAD63VCAREDESZona09 | 1.2 | 1.363 | 0.65 | 0.1 | 0.34134 | 0.363 | 6.4 | 109.5 | 109.5 | 1 | 219 | 97.0115 | 7.1175 | 25.4952 | 64.0575 | 1.0555 | 0.8429 | 0.11665 | 66.5895 | 9.2158 | 16.8581 | 2.3331 | 8.8254 | 32.5955 | 0.35855 | 298.497 | 0 | 0 | 210.9058 | 2.19 | 109.5 | 7.446 | 5.475 | Zona09REDES | EQUIPE ZONA 09 | Rede | PB21 | Zona09_PB21_Rede_DF-01 | Zona09_PB21_Rede_NÓ2.1 | 6C2FB | 202970.859 | 8236047.057 | 203072.611 | 8236080.546 | -15.9369 | -47.7739 | Zona09_PB21_Rede_DF-01
1060 | https://www.google.com/maps/dir/-15.917302,-47.760003/-15.9369458,-47.7719715/data=!4m3!4m2!3e0!5i2 | TUBO PEAD | PN10 | PE100 | TUBO PEAD | ELETROFUSÃO | 63 | PEAD | REDES | Zona09 | M | 99.33 | VCA | VIA | REDE | LINEAR | Zona09_PB21_Rede_TR003 | TERCIÁRIA | A.RED.SSB-D014.V03.T01.022/037 | 022/037 | REVISÃO 08 | 2025-08-13 | ST MORRO DA CRUZ | CHÁCARA 10B | S/DEFINIÇÃO | 6 | TRECHO DE Zona09_PB22_Rede_NÓ1.1 A Zona09_PB21_Rede_NÓ1.5; INCLUI 1,03 M DE TUBO DESENHADO NO PRÓPRIO NÓ (NÓ1.1: anel de ponta/toco) | 5.8.44 | TUBO PEADPEAD63VCAREDESZona09 | 1.2 | 1.363 | 0.65 | 0.1 | 0.30964 | 0.363 | 6 | 99.33 | 99.33 | 1 | 198.66 | 88.0014 | 6.4565 | 23.1273 | 58.108 | 0.95748 | 0.76462 | 0.10582 | 60.4049 | 8.3599 | 15.2924 | 2.1164 | 8.0057 | 29.5681 | 0.32525 | 270.7736 | 0 | 0 | 179.3602 | 1.9866 | 99.33 | 6.7544 | 4.9665 | Zona09REDES | EQUIPE ZONA 09 | Rede | PB21 | Zona09_PB22_Rede_NÓ1.1 | Zona09_PB21_Rede_NÓ1.5 | B19D | 203230.595 | 8236067.035 | 203135.35 | 8236042.917 | -15.937 | -47.7724 | Zona09_PB22_Rede_NÓ1.1
1061 | https://www.google.com/maps/dir/-15.917302,-47.760003/-15.9372668,-47.7733326/data=!4m3!4m2!3e0!5i2 | TUBO PEAD | PN10 | PE100 | TUBO PEAD | ELETROFUSÃO | 63 | PEAD | REDES | Zona09 | M | 53.69 | VCA | VIA | REDE | LINEAR | Zona09_PB21_Rede_TR004 | TERCIÁRIA | A.RED.SSB-D014.V03.T01.022/037 | 022/037 | REVISÃO 08 | 2025-08-13 | ST MORRO DA CRUZ | CHÁCARA 10B | S/DEFINIÇÃO | 6.2 | TRECHO DE Zona09_PB21_Rede_NÓ1.3 A Zona09_PB21_Rede_NÓ2.1; INCLUI 1,15 M DE TUBO DESENHADO NO PRÓPRIO NÓ (NÓ1.3: anel de ponta/toco) | 5.8.44 | TUBO PEADPEAD63VCAREDESZona09 | 1.2 | 1.363 | 0.65 | 0.1 | 0.16736 | 0.363 | 6.2 | 53.69 | 53.69 | 1 | 107.38 | 47.5667 | 3.4899 | 12.5008 | 31.4087 | 0.51754 | 0.41329 | 0.057196 | 32.6501 | 4.5187 | 8.2659 | 1.144 | 4.3273 | 15.9822 | 0.1758 | 146.3589 | 0 | 0 | 100.1796 | 1.0738 | 53.69 | 3.6509 | 2.6845 | Zona09REDES | EQUIPE ZONA 09 | Rede | PB21 | Zona09_PB21_Rede_NÓ1.3 | Zona09_PB21_Rede_NÓ2.1 | 2C38E, 2C38F | 203085.248 | 8236029.551 | 203072.611 | 8236080.546 | -15.937 | -47.7734 | Zona09_PB21_Rede_NÓ1.3
1062 | https://www.google.com/maps/dir/-15.917302,-47.760003/-15.9371521,-47.7728633/data=!4m3!4m2!3e0!5i2 | TUBO PEAD | PN10 | PE100 | TUBO PEAD | ELETROFUSÃO | 63 | PEAD | REDES | Zona09 | M | 51.86 | VCA | VIA | REDE | LINEAR | Zona09_PB21_Rede_TR005 | TERCIÁRIA | A.RED.SSB-D014.V03.T01.022/037 | 022/037 | REVISÃO 08 | 2025-08-13 | ST MORRO DA CRUZ | CHÁCARA 10B | S/DEFINIÇÃO | 6.1 | TRECHO DE Zona09_PB21_Rede_NÓ1.5 A Zona09_PB21_Rede_NÓ1.3 | 5.8.44 | TUBO PEADPEAD63VCAREDESZona09 | 1.2 | 1.363 | 0.65 | 0.1 | 0.16166 | 0.363 | 6.1 | 51.86 | 51.86 | 1 | 103.72 | 45.9454 | 3.3709 | 12.0747 | 30.3381 | 0.4999 | 0.39921 | 0.055247 | 31.5373 | 4.3647 | 7.9841 | 1.105 | 4.1798 | 15.4375 | 0.16981 | 141.3704 | 0 | 0 | 95.2043 | 1.0372 | 51.86 | 3.5265 | 2.593 | Zona09REDES | EQUIPE ZONA 09 | Rede | PB21 | Zona09_PB21_Rede_NÓ1.5 | Zona09_PB21_Rede_NÓ1.3 | B19A | 203135.35 | 8236042.917 | 203085.248 | 8236029.551 | -15.9372 | -47.7731 | Zona09_PB21_Rede_NÓ1.5
1063 | https://www.google.com/maps/dir/-15.917302,-47.760003/-15.9372668,-47.7733326/data=!4m3!4m2!3e0!5i2 | TUBO PEAD | PN10 | PE100 | TUBO PEAD | ELETROFUSÃO | 63 | PEAD | REDES | Zona09 | M | 14.53 | VCA | VIA | REDE | LINEAR | Zona09_PB21_Rede_TR006 | TERCIÁRIA | A.RED.SSB-D014.V03.T01.022/037 | 022/037 | REVISÃO 08 | 2025-08-13 | ST MORRO DA CRUZ | CHÁCARA 10B | S/DEFINIÇÃO | 6.2 | TRECHO DE Zona09_PB21_Rede_NÓ1.3 A Zona09_PB21_Rede_NÓ1.2 | 5.8.44 | TUBO PEADPEAD63VCAREDESZona09 | 1.2 | 1.363 | 0.65 | 0.1 | 0.045294 | 0.363 | 6.2 | 14.53 | 14.53 | 0 | 29.06 | 12.8729 | 0.94445 | 3.3831 | 8.5 | 0.14006 | 0.11185 | 0.015479 | 8.836 | 1.2229 | 2.237 | 0.30959 | 1.1711 | 4.3252 | 0.047577 | 39.6088 | 0 | 0 | 27.1114 | 0.2906 | 14.53 | 0.98804 | 0.7265 | Zona09REDES | EQUIPE ZONA 09 | Rede | PB21 | Zona09_PB21_Rede_NÓ1.3 | Zona09_PB21_Rede_NÓ1.2 | B36E | 203084.139 | 8236029.259 | 203070.068 | 8236025.657 | -15.9373 | -47.7734 | Zona09_PB21_Rede_NÓ1.3
1064 | https://www.google.com/maps/dir/-15.917302,-47.760003/-15.9374968,-47.7741791/data=!4m3!4m2!3e0!5i2 | TUBO PEAD | PN10 | PE100 | TUBO PEAD | ELETROFUSÃO | 63 | PEAD | REDES | Zona09 | M | 50.52 | VCA | VIA | REDE | LINEAR | Zona09_PB21_Rede_TR007 | TERCIÁRIA | A.RED.SSB-D014.V03.T01.022/037 | 022/037 | REVISÃO 08 | 2025-08-13 | ST MORRO DA CRUZ |  | S/DEFINIÇÃO | 6.2 | TRECHO DE Zona09_PB21_Rede_NÓ1.1 A Zona09_PB21_Rede_DF-01 | 5.8.44 | TUBO PEADPEAD63VCAREDESZona09 | 1.2 | 1.363 | 0.65 | 0.1 | 0.15748 | 0.363 | 6.2 | 50.52 | 50.52 | 1 | 101.04 | 44.7582 | 3.2838 | 11.7627 | 29.5542 | 0.48698 | 0.38889 | 0.053819 | 30.7224 | 4.2519 | 7.7778 | 1.0764 | 4.0718 | 15.0386 | 0.16542 | 137.7175 | 0 | 0 | 94.2648 | 1.0104 | 50.52 | 3.4354 | 2.526 | Zona09REDES | EQUIPE ZONA 09 | Rede | PB21 | Zona09_PB21_Rede_NÓ1.1 | Zona09_PB21_Rede_DF-01 | 6C2FB | 202994.898 | 8236002.872 | 202970.859 | 8236047.057 | -15.9373 | -47.7743 | Zona09_PB21_Rede_NÓ1.1
1065 | https://www.google.com/maps/dir/-15.917302,-47.760003/-15.9372993,-47.7734750/data=!4m3!4m2!3e0!5i2 | TUBO PEAD | PN10 | PE100 | TUBO PEAD | ELETROFUSÃO | 63 | PEAD | REDES | Zona09 | M | 79.15 | VCA | VIA | REDE | LINEAR | Zona09_PB21_Rede_TR008 | TERCIÁRIA | A.RED.SSB-D014.V03.T01.022/037 | 022/037 | REVISÃO 08 | 2025-08-13 | ST MORRO DA CRUZ | CHÁCARA 10B | S/DEFINIÇÃO | 6.2 | TRECHO DE Zona09_PB21_Rede_NÓ1.2 A Zona09_PB21_Rede_NÓ1.1; INCLUI 0,09 M DE TUBO DESENHADO NO PRÓPRIO NÓ (NÓ1.2: anel de ponta/toco) | 5.8.44 | TUBO PEADPEAD63VCAREDESZona09 | 1.2 | 1.363 | 0.65 | 0.1 | 0.24673 | 0.363 | 6.2 | 79.15 | 79.15 | 1 | 158.3 | 70.1229 | 5.1448 | 18.4287 | 46.3028 | 0.76296 | 0.60928 | 0.084319 | 48.1329 | 6.6615 | 12.1856 | 1.6864 | 6.3793 | 23.561 | 0.25917 | 215.7629 | 0 | 0 | 147.6852 | 1.583 | 79.15 | 5.3822 | 3.9575 | Zona09REDES | EQUIPE ZONA 09 | Rede | PB21 | Zona09_PB21_Rede_NÓ1.2 | Zona09_PB21_Rede_NÓ1.1 | B36E | 203070.068 | 8236025.657 | 202994.898 | 8236002.872 | -15.9374 | -47.7738 | Zona09_PB21_Rede_NÓ1.2
1066 | https://www.google.com/maps/dir/-15.917302,-47.760003/-15.9372993,-47.7734750/data=!4m3!4m2!3e0!5i2 | TUBO PEAD | PN10 | PE100 | TUBO PEAD | ELETROFUSÃO | 63 | PEAD | REDES | Zona09 | M | 54.36 | VCA | VIA | REDE | LINEAR | Zona09_PB21_Rede_TR009 | TERCIÁRIA | A.RED.SSB-D014.V03.T01.022/037 | 022/037 | REVISÃO 08 | 2025-08-13 | ST MORRO DA CRUZ | CHÁCARA 10B | S/DEFINIÇÃO | 6.2 | TRECHO DE Zona09_PB21_Rede_NÓ1.2 A Zona09_PB21_Rede_NÓ1.4 | 5.8.44 | TUBO PEADPEAD63VCAREDESZona09 | 1.2 | 1.363 | 0.65 | 0.1 | 0.16945 | 0.363 | 6.2 | 54.36 | 54.36 | 1 | 108.72 | 48.1602 | 3.5334 | 12.6568 | 31.8006 | 0.524 | 0.41845 | 0.05791 | 33.0576 | 4.5751 | 8.369 | 1.1582 | 4.3813 | 16.1816 | 0.178 | 148.1854 | 0 | 0 | 101.4298 | 1.0872 | 54.36 | 3.6965 | 2.718 | Zona09REDES | EQUIPE ZONA 09 | Rede | PB21 | Zona09_PB21_Rede_NÓ1.2 | Zona09_PB21_Rede_NÓ1.4 | 6C2FA | 203070.068 | 8236025.657 | 203088.965 | 8235974.692 | -15.9375 | -47.7734 | Zona09_PB21_Rede_NÓ1.2
1067 | https://www.google.com/maps/dir/-15.917302,-47.760003/-15.9375884,-47.7723794/data=!4m3!4m2!3e0!5i2 | TUBO PEAD | PN10 | PE100 | TUBO PEAD | ELETROFUSÃO | 63 | PEAD | REDES | Zona09 | M | 101.01 | VCA | VIA | REDE | LINEAR | Zona09_PB21_Rede_TR010 | TERCIÁRIA | A.RED.SSB-D014.V03.T01.022/037 | 022/037 | REVISÃO 08 | 2025-08-13 | ST MORRO DA CRUZ | CHÁCARA 10B | S/DEFINIÇÃO | 6 | TRECHO DE Zona09_PB21_Rede_NÓ1.6 A Zona09_PB21_Rede_NÓ1.4 | 5.8.44 | TUBO PEADPEAD63VCAREDESZona09 | 1.2 | 1.363 | 0.65 | 0.1 | 0.31487 | 0.363 | 6 | 101.01 | 101.01 | 1 | 202.02 | 89.4898 | 6.5656 | 23.5184 | 59.0909 | 0.97368 | 0.77755 | 0.10761 | 61.4265 | 8.5013 | 15.551 | 2.1522 | 8.1412 | 30.0682 | 0.33075 | 275.3533 | 0 | 0 | 182.3938 | 2.0202 | 101.01 | 6.8687 | 5.0505 | Zona09REDES | EQUIPE ZONA 09 | Rede | PB21 | Zona09_PB21_Rede_NÓ1.6 | Zona09_PB21_Rede_NÓ1.4 | 6C2FB | 203187.838 | 8235995.303 | 203088.965 | 8235974.692 | -15.9377 | -47.7728 | Zona09_PB21_Rede_NÓ1.6
1068 | https://www.google.com/maps/dir/-15.917302,-47.760003/-15.9377628,-47.7733049/data=!4m3!4m2!3e0!5i2 | TUBO PEAD | PN10 | PE100 | TUBO PEAD | ELETROFUSÃO | 63 | PEAD | REDES | Zona09 | M | 118.35 | VCA | VIA | REDE | LINEAR | Zona09_PB21_Rede_TR011 | TERCIÁRIA | A.RED.SSB-D014.V03.T01.022/037 | 022/037 | REVISÃO 08 | 2025-08-13 | ST MORRO DA CRUZ | CHÁCARA 10B | S/DEFINIÇÃO | 6.2 | TRECHO DE Zona09_PB21_Rede_NÓ1.4 A Zona09_PB21_Rede_NÓ1.1 | 5.8.44 | TUBO PEADPEAD63VCAREDESZona09 | 1.2 | 1.363 | 0.65 | 0.1 | 0.36893 | 0.363 | 6.2 | 118.35 | 118.35 | 1 | 236.7 | 104.8522 | 7.6928 | 27.5558 | 69.2348 | 1.1408 | 0.91103 | 0.12608 | 71.9714 | 9.9606 | 18.2206 | 2.5217 | 9.5387 | 35.2299 | 0.38753 | 322.6221 | 0 | 0 | 220.8281 | 2.367 | 118.35 | 8.0478 | 5.9175 | Zona09REDES | EQUIPE ZONA 09 | Rede | PB21 | Zona09_PB21_Rede_NÓ1.4 | Zona09_PB21_Rede_NÓ1.1 | 6C2FB | 203088.965 | 8235974.692 | 202994.898 | 8236002.872 | -15.9379 | -47.7738 | Zona09_PB21_Rede_NÓ1.4
1069 | https://www.google.com/maps/dir/-15.917302,-47.760003/-15.9375884,-47.7723794/data=!4m3!4m2!3e0!5i2 | TUBO PEAD | PN10 | PE100 | TUBO PEAD | ELETROFUSÃO | 63 | PEAD | REDES | Zona09 | M | 88.4 | VCA | VIA | REDE | LINEAR | Zona09_PB21_Rede_TR012 | TERCIÁRIA | A.RED.SSB-D014.V03.T01.022/037 | 022/037 | REVISÃO 08 | 2025-08-13 | ST MORRO DA CRUZ | CHÁCARA 10B | S/DEFINIÇÃO | 6 | TRECHO DE Zona09_PB21_Rede_NÓ1.6 A Zona09_PB22_Rede_NÓ2.1 | 5.8.44 | TUBO PEADPEAD63VCAREDESZona09 | 1.2 | 1.363 | 0.65 | 0.1 | 0.27556 | 0.363 | 6 | 88.4 | 88.4 | 1 | 176.8 | 78.318 | 5.746 | 20.5824 | 51.714 | 0.85212 | 0.68048 | 0.094173 | 53.7581 | 7.44 | 13.6096 | 1.8835 | 7.1248 | 26.3145 | 0.28946 | 240.9784 | 0 | 0 | 159.6239 | 1.768 | 88.4 | 6.0112 | 4.42 | Zona09REDES | EQUIPE ZONA 09 | Rede | PB21 | Zona09_PB21_Rede_NÓ1.6 | Zona09_PB22_Rede_NÓ2.1 | 6C32E | 203187.838 | 8235995.303 | 203213.594 | 8235910.739 | -15.938 | -47.7723 | Zona09_PB21_Rede_NÓ1.6
1070 | https://www.google.com/maps/dir/-15.917302,-47.760003/-15.9362291,-47.7697715/data=!4m3!4m2!3e0!5i1 | TUBO PEAD | PN10 | PE100 | TUBO PEAD | ELETROFUSÃO | 63 | PEAD | REDES | Zona09 | M | 32.5 | VCA | VIA | REDE | LINEAR | Zona09_PB22_Rede_TR001 | TERCIÁRIA | A.RED.SSB-D014.V03.T01.023/037 | 023/037 | REVISÃO 08 | 2025-08-13 | ST MORRO DA CRUZ |  | S/DEFINIÇÃO | 4.5 | TRECHO DE Zona09_PB17_Rede_NÓ1.2 A Zona09_PB17_Rede_NÓ2.2 | 5.8.44 | TUBO PEADPEAD63VCAREDESZona09 | 1.2 | 1.363 | 0.65 | 0.1 | 0.10131 | 0.363 | 4.5 | 32.5 | 32.5 | 0 | 65 | 28.7934 | 2.1125 | 7.5671 | 19.0125 | 0.31328 | 0.25018 | 0.034623 | 19.764 | 2.7353 | 5.0035 | 0.69248 | 2.6194 | 9.6745 | 0.10642 | 88.595 | 0 | 0 | 44.0139 | 0.65 | 32.5 | 2.21 | 1.625 | Zona09REDES | EQUIPE ZONA 09 | Rede | PB22 | Zona09_PB17_Rede_NÓ1.2 | Zona09_PB17_Rede_NÓ2.2 | 6C328 | 203465.343 | 8236149.543 | 203497.118 | 8236156.37 | -15.9362 | -47.7696 | Zona09_PB17_Rede_NÓ1.2
1071 | https://www.google.com/maps/dir/-15.917302,-47.760003/-15.9362291,-47.7697715/data=!4m3!4m2!3e0!5i1 | TUBO PEAD | PN10 | PE100 | TUBO PEAD | ELETROFUSÃO | 63 | PEAD | REDES | Zona09 | M | 32.58 | VCA | VIA | REDE | LINEAR | Zona09_PB22_Rede_TR002 | TERCIÁRIA | A.RED.SSB-D014.V03.T01.023/037 | 023/037 | REVISÃO 08 | 2025-08-13 | ST MORRO DA CRUZ |  | S/DEFINIÇÃO | 4.5 | TRECHO DE Zona09_PB17_Rede_NÓ1.2 A PONTA SEM NÓ NA TABELA | 5.8.44 | TUBO PEADPEAD63VCAREDESZona09 | 1.2 | 1.363 | 0.65 | 0.1 | 0.10156 | 0.363 | 4.5 | 32.58 | 32.58 | 0 | 65.16 | 28.8643 | 2.1177 | 7.5857 | 19.0593 | 0.31405 | 0.25079 | 0.034708 | 19.8126 | 2.742 | 5.0159 | 0.69418 | 2.6259 | 9.6983 | 0.10668 | 88.8131 | 0 | 0 | 44.1223 | 0.6516 | 32.58 | 2.2154 | 1.629 | Zona09REDES | EQUIPE ZONA 09 | Rede | PB22 | Zona09_PB17_Rede_NÓ1.2 | PONTA SEM NÓ NA TABELA | 6C325 | 203465.23 | 8236149.514 | 203433.654 | 8236141.476 | -15.9363 | -47.7699 | Zona09_PB17_Rede_NÓ1.2
1072 | https://www.google.com/maps/dir/-15.917302,-47.760003/-15.9361711,-47.7694730/data=!4m3!4m2!3e0!5i1 | TUBO PEAD | PN10 | PE100 | TUBO PEAD | ELETROFUSÃO | 63 | PEAD | REDES | Zona09 | M | 42.32 | VCA | VIA | REDE | LINEAR | Zona09_PB22_Rede_TR003 | TERCIÁRIA | A.RED.SSB-D014.V03.T01.023/037 | 023/037 | REVISÃO 08 | 2025-08-13 | ST MORRO DA CRUZ |  | S/DEFINIÇÃO | 4.4 | TRECHO DE Zona09_PB17_Rede_NÓ2.2 A Zona09_PB22_Rede_NÓ2.9 | 5.8.44 | TUBO PEADPEAD63VCAREDESZona09 | 1.2 | 1.363 | 0.65 | 0.1 | 0.13192 | 0.363 | 4.4 | 42.32 | 42.32 | 0 | 84.64 | 37.4934 | 2.7508 | 9.8535 | 24.7572 | 0.40794 | 0.32577 | 0.045084 | 25.7358 | 3.5618 | 6.5154 | 0.90171 | 3.4109 | 12.5976 | 0.13857 | 115.3643 | 0 | 0 | 56.0393 | 0.8464 | 42.32 | 2.8778 | 2.116 | Zona09REDES | EQUIPE ZONA 09 | Rede | PB22 | Zona09_PB17_Rede_NÓ2.2 | Zona09_PB22_Rede_NÓ2.9 | 6C328 | 203497.118 | 8236156.37 | 203506.472 | 8236115.099 | -15.9364 | -47.7694 | Zona09_PB17_Rede_NÓ2.2
1073 | https://www.google.com/maps/dir/-15.917302,-47.760003/-15.9366175,-47.7715380/data=!4m3!4m2!3e0!5i1 | TUBO PEAD | PN10 | PE100 | TUBO PEAD | ELETROFUSÃO | 63 | PEAD | REDES | Zona09 | M | 161.54 | VCA | VIA | REDE | LINEAR | Zona09_PB22_Rede_TR004 | TERCIÁRIA | A.RED.SSB-D014.V03.T01.023/037 | 023/037 | REVISÃO 08 | 2025-08-13 | ST MORRO DA CRUZ |  | S/DEFINIÇÃO | 6 | TRECHO DE Zona09_PB22_Rede_NÓ59.2 A PONTA SEM NÓ NA TABELA | 5.8.44 | TUBO PEADPEAD63VCAREDESZona09 | 1.2 | 1.363 | 0.65 | 0.1 | 0.50356 | 0.363 | 6 | 161.54 | 161.54 | 2 | 323.08 | 143.1164 | 10.5001 | 37.6118 | 94.5009 | 1.5571 | 1.2435 | 0.17209 | 98.2362 | 13.5956 | 24.8699 | 3.4419 | 13.0197 | 48.0865 | 0.52895 | 440.358 | 0 | 0 | 291.6928 | 3.2308 | 161.54 | 10.9847 | 8.077 | Zona09REDES | EQUIPE ZONA 09 | Rede | PB22 | Zona09_PB22_Rede_NÓ59.2 | PONTA SEM NÓ NA TABELA | 2C7EA, 2CBC5, 2CD0B, 2CD0D, B1A0 | 203276.552 | 8236104.003 | 203433.647 | 8236141.499 | -15.9365 | -47.7708 | Zona09_PB22_Rede_NÓ59.2
1074 | https://www.google.com/maps/dir/-15.917302,-47.760003/-15.9363226,-47.7716032/data=!4m3!4m2!3e0!5i1 | TUBO PEAD | PN10 | PE100 | TUBO PEAD | ELETROFUSÃO | 110 | PEAD | REDES | Zona09 | M | 33.39 | VCA | VIA | REDE | LINEAR | Zona09_PB22_Rede_TR005 | SECUNDÁRIA | A.RED.SSB-D014.V03.T01.023/037 | 023/037 | REVISÃO 08 | 2025-08-13 | ST MORRO DA CRUZ |  | S/DEFINIÇÃO | 6 | TRECHO DE Zona09_PB22_Rede_NÓ59.1 A Zona09_PB22_Rede_NÓ59.2 | 5.8.36 | TUBO PEADPEAD110VCAREDESZona09 | 1.2 | 1.41 | 0.75 | 0.1 | 0.31732 | 0.41 | 6 | 33.39 | 33.39 | 0 | 66.78 | 35.3099 | 2.5042 | 9.9501 | 22.5383 | 0.38418 | 0.3068 | 0.042458 | 24.237 | 3.3543 | 6.136 | 0.8492 | 2.6911 | 12.6327 | 0.13896 | 94.1598 | 0 | 0 | 76.63 | 0.6678 | 33.39 | 2.2705 | 1.6695 | Zona09REDES | EQUIPE ZONA 09 | Rede | PB22 | Zona09_PB22_Rede_NÓ59.1 | Zona09_PB22_Rede_NÓ59.2 | B008 | 203269.128 | 8236136.554 | 203276.552 | 8236104.003 | -15.9365 | -47.7716 | Zona09_PB22_Rede_NÓ59.1
1075 | https://www.google.com/maps/dir/-15.917302,-47.760003/-15.9366175,-47.7715380/data=!4m3!4m2!3e0!5i1 | TUBO PEAD | PN10 | PE100 | TUBO PEAD | ELETROFUSÃO | 110 | PEAD | REDES | Zona09 | M | 23.51 | VCA | VIA | REDE | LINEAR | Zona09_PB22_Rede_TR006 | SECUNDÁRIA | A.RED.SSB-D014.V03.T01.023/037 | 023/037 | REVISÃO 08 | 2025-08-13 | ST MORRO DA CRUZ |  | S/DEFINIÇÃO | 6 | TRECHO DE Zona09_PB22_Rede_NÓ59.2 A Zona09_PB22_Rede_NÓ59.3 | 5.8.36 | TUBO PEADPEAD110VCAREDESZona09 | 1.2 | 1.41 | 0.75 | 0.1 | 0.22342 | 0.41 | 6 | 23.51 | 23.51 | 0 | 47.02 | 24.8618 | 1.7632 | 7.0059 | 15.8692 | 0.2705 | 0.21602 | 0.029895 | 17.0653 | 2.3618 | 4.3203 | 0.59792 | 1.8948 | 8.8947 | 0.097842 | 66.2982 | 0 | 0 | 53.9554 | 0.4702 | 23.51 | 1.5987 | 1.1755 | Zona09REDES | EQUIPE ZONA 09 | Rede | PB22 | Zona09_PB22_Rede_NÓ59.2 | Zona09_PB22_Rede_NÓ59.3 | 2CE24 | 203276.552 | 8236104.003 | 203280.914 | 8236080.899 | -15.9367 | -47.7715 | Zona09_PB22_Rede_NÓ59.2
1076 | https://www.google.com/maps/dir/-15.917302,-47.760003/-15.9364949,-47.7720876/data=!4m3!4m2!3e0!5i2 | TUBO PEAD | PN10 | PE100 | TUBO PEAD | ELETROFUSÃO | 63 | PEAD | REDES | Zona09 | M | 55.48 | VCA | VIA | REDE | LINEAR | Zona09_PB22_Rede_TR007 | TERCIÁRIA | A.RED.SSB-D014.V03.T01.023/037 | 023/037 | REVISÃO 08 | 2025-08-13 | ST MORRO DA CRUZ |  | S/DEFINIÇÃO | 6.1 | TRECHO DE Zona09_PB22_Rede_NÓ54.1 A Zona09_PB22_Rede_NÓ1.1; INCLUI 4,02 M DE TUBO DESENHADO NO PRÓPRIO NÓ (NÓ54.1: anel de ponta/toco) | 5.8.44 | TUBO PEADPEAD63VCAREDESZona09 | 1.2 | 1.363 | 0.65 | 0.1 | 0.17294 | 0.363 | 6.1 | 55.48 | 55.48 | 1 | 110.96 | 49.1525 | 3.6062 | 12.9176 | 32.4558 | 0.53479 | 0.42707 | 0.059103 | 33.7387 | 4.6693 | 8.5414 | 1.1821 | 4.4715 | 16.515 | 0.18167 | 151.2385 | 0 | 0 | 101.8499 | 1.1096 | 55.48 | 3.7726 | 2.774 | Zona09REDES | EQUIPE ZONA 09 | Rede | PB22 | Zona09_PB22_Rede_NÓ54.1 | Zona09_PB22_Rede_NÓ1.1 | 2D81F | 203217.486 | 8236116.795 | 203230.595 | 8236067.035 | -15.9367 | -47.772 | Zona09_PB22_Rede_NÓ54.1
1077 | https://www.google.com/maps/dir/-15.917302,-47.760003/-15.9369736,-47.7714735/data=!4m3!4m2!3e0!5i1 | TUBO PEAD | PN10 | PE100 | TUBO PEAD | ELETROFUSÃO | 63 | PEAD | REDES | Zona09 | M | 228.18 | VCA | VIA | REDE | LINEAR | Zona09_PB22_Rede_TR008 | TERCIÁRIA | A.RED.SSB-D014.V03.T01.023/037 | 023/037 | REVISÃO 08 | 2025-08-13 | ST MORRO DA CRUZ | CHÁCARA 10B | S/DEFINIÇÃO | 6 | TRECHO DE Zona09_PB22_Rede_NÓ59.4 A Zona09_PB22_Rede_NÓ2.9 | 5.8.44 | TUBO PEADPEAD63VCAREDESZona09 | 1.2 | 1.363 | 0.65 | 0.1 | 0.71129 | 0.363 | 6 | 228.18 | 228.18 | 2 | 456.36 | 202.1561 | 14.8317 | 53.1278 | 133.4853 | 2.1995 | 1.7565 | 0.24308 | 138.7615 | 19.2042 | 35.1295 | 4.8618 | 18.3907 | 67.9236 | 0.74716 | 622.0187 | 0 | 0 | 412.0246 | 4.5636 | 228.18 | 15.5162 | 11.409 | Zona09REDES | EQUIPE ZONA 09 | Rede | PB22 | Zona09_PB22_Rede_NÓ59.4 | Zona09_PB22_Rede_NÓ2.9 | 6C328, B2B1 | 203283.98 | 8236064.657 | 203506.472 | 8236115.099 | -15.9368 | -47.7704 | Zona09_PB22_Rede_NÓ59.4
1078 | https://www.google.com/maps/dir/-15.917302,-47.760003/-15.9368266,-47.7715001/data=!4m3!4m2!3e0!5i1 | TUBO PEAD | PN10 | PE100 | TUBO PEAD | ELETROFUSÃO | 110 | PEAD | REDES | Zona09 | M | 16.53 | VCA | VIA | REDE | LINEAR | Zona09_PB22_Rede_TR009 | SECUNDÁRIA | A.RED.SSB-D014.V03.T01.023/037 | 023/037 | REVISÃO 08 | 2025-08-13 | ST MORRO DA CRUZ |  | S/DEFINIÇÃO | 6 | TRECHO DE Zona09_PB22_Rede_NÓ59.3 A Zona09_PB22_Rede_NÓ59.4 | 5.8.36 | TUBO PEADPEAD110VCAREDESZona09 | 1.2 | 1.41 | 0.75 | 0.1 | 0.15709 | 0.41 | 6 | 16.53 | 16.53 | 0 | 33.06 | 17.4805 | 1.2397 | 4.9259 | 11.1578 | 0.19019 | 0.15188 | 0.021019 | 11.9987 | 1.6606 | 3.0377 | 0.4204 | 1.3323 | 6.2539 | 0.068793 | 46.6146 | 0 | 0 | 37.9363 | 0.3306 | 16.53 | 1.124 | 0.8265 | Zona09REDES | EQUIPE ZONA 09 | Rede | PB22 | Zona09_PB22_Rede_NÓ59.3 | Zona09_PB22_Rede_NÓ59.4 | 2CE24 | 203280.914 | 8236080.899 | 203283.98 | 8236064.657 | -15.9369 | -47.7715 | Zona09_PB22_Rede_NÓ59.3
1079 | https://www.google.com/maps/dir/-15.917302,-47.760003/-15.9368266,-47.7715001/data=!4m3!4m2!3e0!5i1 | TUBO PEAD | PN10 | PE100 | TUBO PEAD | ELETROFUSÃO | 63 | PEAD | REDES | Zona09 | M | 51.32 | VCA | VIA | REDE | LINEAR | Zona09_PB22_Rede_TR010 | TERCIÁRIA | A.RED.SSB-D014.V03.T01.023/037 | 023/037 | REVISÃO 08 | 2025-08-13 | ST MORRO DA CRUZ |  | S/DEFINIÇÃO | 6 | TRECHO DE Zona09_PB22_Rede_NÓ59.3 A Zona09_PB22_Rede_NÓ1.1; INCLUI 1,40 M DE TUBO DESENHADO NO PRÓPRIO NÓ (NÓ59.3: anel de ponta/toco) | 5.8.44 | TUBO PEADPEAD63VCAREDESZona09 | 1.2 | 1.363 | 0.65 | 0.1 | 0.15998 | 0.363 | 6 | 51.32 | 51.32 | 1 | 102.64 | 45.467 | 3.3358 | 11.949 | 30.0222 | 0.49469 | 0.39505 | 0.054672 | 31.2089 | 4.3192 | 7.901 | 1.0935 | 4.1363 | 15.2767 | 0.16804 | 139.8983 | 0 | 0 | 92.6685 | 1.0264 | 51.32 | 3.4898 | 2.566 | Zona09REDES | EQUIPE ZONA 09 | Rede | PB22 | Zona09_PB22_Rede_NÓ59.3 | Zona09_PB22_Rede_NÓ1.1 | 2C7EE, AFD5 | 203279.612 | 8236080.393 | 203231.588 | 8236067.291 | -15.9369 | -47.7717 | Zona09_PB22_Rede_NÓ59.3
1080 | https://www.google.com/maps/dir/-15.917302,-47.760003/-15.9369736,-47.7714735/data=!4m3!4m2!3e0!5i1 | TUBO PEAD | PN10 | PE100 | TUBO PEAD | ELETROFUSÃO | 110 | PEAD | REDES | Zona09 | M | 45.94 | VCA | VIA | REDE | LINEAR | Zona09_PB22_Rede_TR011 | SECUNDÁRIA | A.RED.SSB-D014.V03.T01.023/037 | 023/037 | REVISÃO 08 | 2025-08-13 | ST MORRO DA CRUZ | CHÁCARA 10B | S/DEFINIÇÃO | 6 | TRECHO DE Zona09_PB22_Rede_NÓ59.4 A Zona09_PB22_Rede_NÓ59.5 | 5.8.36 | TUBO PEADPEAD110VCAREDESZona09 | 1.2 | 1.41 | 0.75 | 0.1 | 0.43658 | 0.41 | 6 | 45.94 | 45.94 | 0 | 91.88 | 48.5816 | 3.4455 | 13.69 | 31.0095 | 0.52858 | 0.42211 | 0.058417 | 33.3468 | 4.6151 | 8.4422 | 1.1684 | 3.7026 | 17.3809 | 0.19119 | 129.5508 | 0 | 0 | 105.4323 | 0.9188 | 45.94 | 3.1239 | 2.297 | Zona09REDES | EQUIPE ZONA 09 | Rede | PB22 | Zona09_PB22_Rede_NÓ59.4 | Zona09_PB22_Rede_NÓ59.5 | B002 | 203283.98 | 8236064.657 | 203294.283 | 8236019.901 | -15.9372 | -47.7714 | Zona09_PB22_Rede_NÓ59.4
1081 | https://www.google.com/maps/dir/-15.917302,-47.760003/-15.9374757,-47.7719019/data=!4m3!4m2!3e0!5i2 | TUBO PEAD | PN10 | PE100 | TUBO PEAD | ELETROFUSÃO | 63 | PEAD | REDES | Zona09 | M | 39.69 | VCA | VIA | REDE | LINEAR | Zona09_PB22_Rede_TR012 | TERCIÁRIA | A.RED.SSB-D014.V03.T01.023/037 | 023/037 | REVISÃO 08 | 2025-08-13 | ST MORRO DA CRUZ | CHÁCARA 10B | S/DEFINIÇÃO | 6 | TRECHO DE Zona09_PB22_Rede_NÓ1.2 A Zona09_PB22_Rede_NÓ54.2; INCLUI 3,97 M DE TUBO DESENHADO NO PRÓPRIO NÓ (NÓ54.2: anel de ponta/toco) | 5.8.44 | TUBO PEADPEAD63VCAREDESZona09 | 1.2 | 1.363 | 0.65 | 0.1 | 0.12372 | 0.363 | 6 | 39.69 | 39.69 | 0 | 79.38 | 35.1634 | 2.5798 | 9.2411 | 23.2187 | 0.38259 | 0.30552 | 0.042282 | 24.1364 | 3.3404 | 6.1105 | 0.84567 | 3.1989 | 11.8147 | 0.12996 | 108.1949 | 0 | 0 | 71.6682 | 0.7938 | 39.69 | 2.6989 | 1.9845 | Zona09REDES | EQUIPE ZONA 09 | Rede | PB22 | Zona09_PB22_Rede_NÓ1.2 | Zona09_PB22_Rede_NÓ54.2 | 3B92D, B3CE | 203238.889 | 8236008.565 | 203220.928 | 8236039.156 | -15.9373 | -47.772 | Zona09_PB22_Rede_NÓ1.2
1082 | https://www.google.com/maps/dir/-15.917302,-47.760003/-15.9373790,-47.7713829/data=!4m3!4m2!3e0!5i1 | TUBO PEAD | PN10 | PE100 | TUBO PEAD | ELETROFUSÃO | 63 | PEAD | REDES | Zona09 | M | 56.76 | VCA | VIA | REDE | LINEAR | Zona09_PB22_Rede_TR013 | TERCIÁRIA | A.RED.SSB-D014.V03.T01.023/037 | 023/037 | REVISÃO 08 | 2025-08-13 | ST MORRO DA CRUZ | CHÁCARA 10B | S/DEFINIÇÃO | 5.9 | TRECHO DE Zona09_PB22_Rede_NÓ59.5 A Zona09_PB22_Rede_NÓ1.2; INCLUI 0,25 M DE TUBO DESENHADO NO PRÓPRIO NÓ (NÓ1.2: anel de ponta/toco) | 5.8.44 | TUBO PEADPEAD63VCAREDESZona09 | 1.2 | 1.363 | 0.65 | 0.1 | 0.17693 | 0.363 | 5.9 | 56.76 | 56.76 | 1 | 113.52 | 50.2865 | 3.6894 | 13.2156 | 33.2046 | 0.54713 | 0.43692 | 0.060467 | 34.5171 | 4.7771 | 8.7385 | 1.2094 | 4.5747 | 16.8961 | 0.18586 | 154.7278 | 0 | 0 | 100.7833 | 1.1352 | 56.76 | 3.8597 | 2.838 | Zona09REDES | EQUIPE ZONA 09 | Rede | PB22 | Zona09_PB22_Rede_NÓ59.5 | Zona09_PB22_Rede_NÓ1.2 | 6C2FF, B197 | 203294.283 | 8236019.901 | 203238.96 | 8236008.474 | -15.9374 | -47.7716 | Zona09_PB22_Rede_NÓ59.5
1083 | https://www.google.com/maps/dir/-15.917302,-47.760003/-15.9374757,-47.7719019/data=!4m3!4m2!3e0!5i2 | TUBO PEAD | PN10 | PE100 | TUBO PEAD | ELETROFUSÃO | 63 | PEAD | REDES | Zona09 | M | 52.68 | VCA | VIA | REDE | LINEAR | Zona09_PB22_Rede_TR014 | TERCIÁRIA | A.RED.SSB-D014.V03.T01.023/037 | 023/037 | REVISÃO 08 | 2025-08-13 | ST MORRO DA CRUZ | CHÁCARA 10B | S/DEFINIÇÃO | 6 | TRECHO DE Zona09_PB22_Rede_NÓ1.2 A Zona09_PB21_Rede_NÓ1.6 | 5.8.44 | TUBO PEADPEAD63VCAREDESZona09 | 1.2 | 1.363 | 0.65 | 0.1 | 0.16422 | 0.363 | 6 | 52.68 | 52.68 | 1 | 105.36 | 46.6718 | 3.4242 | 12.2656 | 30.8178 | 0.5078 | 0.40552 | 0.056121 | 32.0359 | 4.4337 | 8.1104 | 1.1225 | 4.2459 | 15.6815 | 0.1725 | 143.6057 | 0 | 0 | 95.1243 | 1.0536 | 52.68 | 3.5822 | 2.634 | Zona09REDES | EQUIPE ZONA 09 | Rede | PB22 | Zona09_PB22_Rede_NÓ1.2 | Zona09_PB21_Rede_NÓ1.6 | 6C2FB | 203238.823 | 8236008.454 | 203187.838 | 8235995.303 | -15.9375 | -47.7721 | Zona09_PB22_Rede_NÓ1.2
1084 | https://www.google.com/maps/dir/-15.917302,-47.760003/-15.9371756,-47.7711189/data=!4m3!4m2!3e0!5i1 | TUBO PEAD | PN10 | PE100 | TUBO PEAD | ELETROFUSÃO | 63 | PEAD | REDES | Zona09 | M | 93.15 | VCA | VIA | REDE | LINEAR | Zona09_PB22_Rede_TR015 | TERCIÁRIA | A.RED.SSB-D014.V03.T01.023/037 | 023/037 | REVISÃO 08 | 2025-08-13 | ST MORRO DA CRUZ |  | S/DEFINIÇÃO | 5.9 | TRECHO DE Zona09_PB22_Rede_NÓ54.3 A Zona09_PB22_Rede_NÓ66.1; INCLUI 4,07 M DE TUBO DESENHADO NO PRÓPRIO NÓ (NÓ54.3: anel de ponta/toco) | 5.8.44 | TUBO PEADPEAD63VCAREDESZona09 | 1.2 | 1.363 | 0.65 | 0.1 | 0.29037 | 0.363 | 5.9 | 93.15 | 93.15 | 1 | 186.3 | 82.5262 | 6.0548 | 21.6884 | 54.4928 | 0.89791 | 0.71705 | 0.099234 | 56.6467 | 7.8397 | 14.3409 | 1.9847 | 7.5077 | 27.7285 | 0.30501 | 253.9269 | 0 | 0 | 165.3976 | 1.863 | 93.15 | 6.3342 | 4.6575 | Zona09REDES | EQUIPE ZONA 09 | Rede | PB22 | Zona09_PB22_Rede_NÓ54.3 | Zona09_PB22_Rede_NÓ66.1 | 2CC13, B344 | 203322.271 | 8236042.803 | 203343.402 | 8235956.367 | -15.9376 | -47.771 | Zona09_PB22_Rede_NÓ54.3
1085 | https://www.google.com/maps/dir/-15.917302,-47.760003/-15.9373790,-47.7713829/data=!4m3!4m2!3e0!5i1 | TUBO PEAD | PN10 | PE100 | TUBO PEAD | ELETROFUSÃO | 110 | PEAD | REDES | Zona09 | M | 72.87 | VCA | VIA | REDE | LINEAR | Zona09_PB22_Rede_TR016 | SECUNDÁRIA | A.RED.SSB-D014.V03.T01.023/037 | 023/037 | REVISÃO 08 | 2025-08-13 | ST MORRO DA CRUZ | CHÁCARA 10B | S/DEFINIÇÃO | 5.9 | TRECHO DE Zona09_PB22_Rede_NÓ59.5 A Zona09_PB22_Rede_NÓ107.1 | 5.8.36 | TUBO PEADPEAD110VCAREDESZona09 | 1.2 | 1.41 | 0.75 | 0.1 | 0.69251 | 0.41 | 5.9 | 72.87 | 72.87 | 1 | 145.74 | 77.06 | 5.4653 | 21.715 | 49.1872 | 0.83844 | 0.66955 | 0.092661 | 52.8946 | 7.3205 | 13.391 | 1.8533 | 5.8731 | 27.5695 | 0.30326 | 205.4934 | 0 | 0 | 164.4494 | 1.4574 | 72.87 | 4.9552 | 3.6435 | Zona09REDES | EQUIPE ZONA 09 | Rede | PB22 | Zona09_PB22_Rede_NÓ59.5 | Zona09_PB22_Rede_NÓ107.1 | ADD1 | 203294.283 | 8236019.901 | 203309.921 | 8235948.733 | -15.9377 | -47.7713 | Zona09_PB22_Rede_NÓ59.5
1086 | https://www.google.com/maps/dir/-15.917302,-47.760003/-15.9379586,-47.7709324/data=!4m3!4m2!3e0!5i1 | TUBO PEAD | PN10 | PE100 | TUBO PEAD | ELETROFUSÃO | 110 | PEAD | REDES | Zona09 | M | 34.36 | VCA | VIA | REDE | LINEAR | Zona09_PB22_Rede_TR017 | SECUNDÁRIA | A.RED.SSB-D014.V03.T01.023/037 | 023/037 | REVISÃO 08 | 2025-08-13 | ST MORRO DA CRUZ |  | S/DEFINIÇÃO | 5.8 | TRECHO DE Zona09_PB22_Rede_NÓ66.1 A Zona09_PB22_Rede_NÓ107.1 | 5.8.36 | TUBO PEADPEAD110VCAREDESZona09 | 1.2 | 1.41 | 0.75 | 0.1 | 0.32653 | 0.41 | 5.8 | 34.36 | 34.36 | 0 | 68.72 | 36.3357 | 2.577 | 10.2392 | 23.193 | 0.39534 | 0.31571 | 0.043692 | 24.9411 | 3.4518 | 6.3142 | 0.87387 | 2.7693 | 12.9997 | 0.143 | 96.8952 | 0 | 0 | 76.2277 | 0.6872 | 34.36 | 2.3365 | 1.718 | Zona09REDES | EQUIPE ZONA 09 | Rede | PB22 | Zona09_PB22_Rede_NÓ66.1 | Zona09_PB22_Rede_NÓ107.1 | AD89 | 203343.402 | 8235956.367 | 203309.921 | 8235948.733 | -15.938 | -47.7711 | Zona09_PB22_Rede_NÓ66.1
1087 | https://www.google.com/maps/dir/-15.917302,-47.760003/-15.9380436,-47.7709430/data=!4m3!4m2!3e0!5i2 | TUBO PEAD | PN10 | PE100 | TUBO PEAD | ELETROFUSÃO | 63 | PEAD | REDES | Zona09 | M | 32.73 | VCA | VIA | REDE | LINEAR | Zona09_PB22_Rede_TR018 | TERCIÁRIA | A.RED.SSB-D014.V03.T01.023/037 | 023/037 | REVISÃO 08 | 2025-08-13 | ST MORRO DA CRUZ |  | S/DEFINIÇÃO | 5.8 | TRECHO DE Zona09_PB22_Rede_NÓ2.2 A Zona09_PB22_Rede_NÓ1.3 | 5.8.44 | TUBO PEADPEAD63VCAREDESZona09 | 1.2 | 1.363 | 0.65 | 0.1 | 0.10203 | 0.363 | 5.8 | 32.73 | 32.73 | 0 | 65.46 | 28.9971 | 2.1275 | 7.6206 | 19.1471 | 0.3155 | 0.25195 | 0.034868 | 19.9039 | 2.7546 | 5.039 | 0.69738 | 2.638 | 9.7429 | 0.10717 | 89.222 | 0 | 0 | 57.1305 | 0.6546 | 32.73 | 2.2256 | 1.6365 | Zona09REDES | EQUIPE ZONA 09 | Rede | PB22 | Zona09_PB22_Rede_NÓ2.2 | Zona09_PB22_Rede_NÓ1.3 | 2CD58 | 203342.398 | 8235946.942 | 203313.507 | 8235932.422 | -15.9381 | -47.7711 | Zona09_PB22_Rede_NÓ2.2
1088 | https://www.google.com/maps/dir/-15.917302,-47.760003/-15.9380235,-47.7712458/data=!4m3!4m2!3e0!5i0 | TUBO PEAD | PN10 | PE100 | TUBO PEAD | ELETROFUSÃO | 63 | PEAD | REDES | Zona09 | M | 16.7 | VCA | VIA | REDE | LINEAR | Zona09_PB22_Rede_TR019 | TERCIÁRIA | A.RED.SSB-D014.V03.T01.023/037 | 023/037 | REVISÃO 08 | 2025-08-13 | ST MORRO DA CRUZ | CHÁCARA 10B | S/DEFINIÇÃO | 5.9 | TRECHO DE Zona09_PB22_Rede_NÓ107.1 A Zona09_PB22_Rede_NÓ1.3 | 5.8.44 | TUBO PEADPEAD63VCAREDESZona09 | 1.2 | 1.363 | 0.65 | 0.1 | 0.052058 | 0.363 | 5.9 | 16.7 | 16.7 | 0 | 33.4 | 14.7954 | 1.0855 | 3.8883 | 9.7695 | 0.16098 | 0.12855 | 0.017791 | 10.1557 | 1.4055 | 2.5711 | 0.35583 | 1.346 | 4.9712 | 0.054683 | 45.5242 | 0 | 0 | 29.6526 | 0.334 | 16.7 | 1.1356 | 0.835 | Zona09REDES | EQUIPE ZONA 09 | Rede | PB22 | Zona09_PB22_Rede_NÓ107.1 | Zona09_PB22_Rede_NÓ1.3 | 2CE1D, ADD4 | 203309.921 | 8235948.733 | 203313.507 | 8235932.422 | -15.9381 | -47.7712 | Zona09_PB22_Rede_NÓ107.1
1089 | https://www.google.com/maps/dir/-15.917302,-47.760003/-15.9381712,-47.7712144/data=!4m3!4m2!3e0!5i2 | TUBO PEAD | PN10 | PE100 | TUBO PEAD | ELETROFUSÃO | 63 | PEAD | REDES | Zona09 | M | 102.28 | VCA | VIA | REDE | LINEAR | Zona09_PB22_Rede_TR020 | TERCIÁRIA | A.RED.SSB-D014.V03.T01.023/037 | 023/037 | REVISÃO 08 | 2025-08-13 | ST MORRO DA CRUZ | CHÁCARA 10B | S/DEFINIÇÃO | 5.8 | TRECHO DE Zona09_PB22_Rede_NÓ1.3 A Zona09_PB22_Rede_NÓ2.1 | 5.8.44 | TUBO PEADPEAD63VCAREDESZona09 | 1.2 | 1.363 | 0.65 | 0.1 | 0.31883 | 0.363 | 5.8 | 102.28 | 102.28 | 1 | 204.56 | 90.615 | 6.6482 | 23.8141 | 59.8338 | 0.98592 | 0.78733 | 0.10896 | 62.1988 | 8.6081 | 15.7465 | 2.1793 | 8.2435 | 30.4463 | 0.33491 | 278.8153 | 0 | 0 | 178.5308 | 2.0456 | 102.28 | 6.955 | 5.114 | Zona09REDES | EQUIPE ZONA 09 | Rede | PB22 | Zona09_PB22_Rede_NÓ1.3 | Zona09_PB22_Rede_NÓ2.1 | 2CD58, 6C32E, ADCE | 203313.507 | 8235932.422 | 203213.594 | 8235910.739 | -15.9383 | -47.7717 | Zona09_PB22_Rede_NÓ1.3
1090 | https://www.google.com/maps/dir/-15.917302,-47.760003/-15.9386435,-47.7708473/data=!4m3!4m2!3e0!5i1 | TUBO PEAD | PN10 | PE100 | TUBO PEAD | ELETROFUSÃO | 63 | PEAD | REDES | Zona09 | M | 71.2 | VCA | VIA | REDE | LINEAR | Zona09_PB22_Rede_TR021 | TERCIÁRIA | A.RED.SSB-D014.V03.T01.023/037 | 023/037 | REVISÃO 08 | 2025-08-13 | ST MORRO DA CRUZ |  | S/DEFINIÇÃO | 5.9 | TRECHO DE Zona09_PB22_Rede_NÓ54.4 A Zona09_PB22_Rede_NÓ2.2; INCLUI 3,98 M DE TUBO DESENHADO NO PRÓPRIO NÓ (NÓ54.4: anel de ponta/toco) | 5.8.44 | TUBO PEADPEAD63VCAREDESZona09 | 1.2 | 1.363 | 0.65 | 0.1 | 0.22195 | 0.363 | 5.9 | 71.2 | 71.2 | 1 | 142.4 | 63.0796 | 4.628 | 16.5777 | 41.652 | 0.68633 | 0.54808 | 0.07585 | 43.2984 | 5.9924 | 10.9616 | 1.5171 | 5.7385 | 21.1945 | 0.23314 | 194.0912 | 0 | 0 | 126.4231 | 1.424 | 71.2 | 4.8416 | 3.56 | Zona09REDES | EQUIPE ZONA 09 | Rede | PB22 | Zona09_PB22_Rede_NÓ54.4 | Zona09_PB22_Rede_NÓ2.2 | 2C803 | 203353.529 | 8235880.651 | 203342.398 | 8235946.942 | -15.9383 | -47.7709 | Zona09_PB22_Rede_NÓ54.4
1091 | https://www.google.com/maps/dir/-15.917302,-47.760003/-15.9229040,-47.7729996/data=!4m3!4m2!3e0!5i2 | TUBO PEAD | PN10 | PE100 | TUBO PEAD | ELETROFUSÃO | 63 | PEAD | REDES | Zona10 | M | 357.2 | VCA | VIA | REDE | LINEAR | Zona10_PB10_Rede_TR001 | TERCIÁRIA | A.RED.SSB-D014.V03.T01.011/037 | 011/037 | REVISÃO 08 | 2025-08-13 | ST MORRO DA CRUZ | CHÁCARA 59 | S/DEFINIÇÃO | 4.5 | TRECHO DE Zona10_PB07_Rede_NÓ54.13 A Zona10_PB10_Rede_NÓ59.4; INCLUI 4,00 M DE TUBO DESENHADO NO PRÓPRIO NÓ (NÓ54.13: anel de ponta/toco) | 5.8.44 | TUBO PEADPEAD63VCAREDESZona10 | 1.2 | 1.363 | 0.65 | 0.1 | 1.1135 | 0.363 | 4.5 | 357.2 | 357.2 | 4 | 714.4 | 316.4613 | 23.218 | 83.1679 | 208.962 | 3.4432 | 2.7496 | 0.38053 | 217.2215 | 30.0628 | 54.9928 | 7.6108 | 28.7894 | 106.3297 | 1.1696 | 973.7272 | 0 | 0 | 483.747 | 7.144 | 357.2 | 24.2896 | 17.86 | Zona10REDES | EQUIPE ZONA 10 | Rede | PB10 | Zona10_PB07_Rede_NÓ54.13 | Zona10_PB10_Rede_NÓ59.4 | 2C40D, 2C5B5, 2CF4A, 2CF4B, B845, B854, B86C, B86F | 203099.778 | 8237620.341 | 202924.635 | 8237313.896 | -15.9243 | -47.7738 | Zona10_PB07_Rede_NÓ54.13
1092 | https://www.google.com/maps/dir/-15.917302,-47.760003/-15.9254461,-47.7748408/data=!4m3!4m2!3e0!5i2 | TUBO PEAD | PN10 | PE100 | TUBO PEAD | ELETROFUSÃO | 63 | PEAD | REDES | Zona10 | M | 190.05 | VCA | VIA | REDE | LINEAR | Zona10_PB10_Rede_TR002 | TERCIÁRIA | A.RED.SSB-D014.V03.T01.011/037 | 011/037 | REVISÃO 08 | 2025-08-13 | ST MORRO DA CRUZ | CHÁCARA 56 | S/DEFINIÇÃO | 3.9 | TRECHO DE Zona10_PB10_Rede_DF-42 A Zona10_PB07_Rede_NÓ54.11; INCLUI 3,99 M DE TUBO DESENHADO NO PRÓPRIO NÓ (NÓ54.11: anel de ponta/toco) | 5.8.44 | TUBO PEADPEAD63VCAREDESZona10 | 1.2 | 1.363 | 0.65 | 0.1 | 0.59243 | 0.363 | 3.9 | 190.05 | 190.05 | 2 | 380.1 | 168.3748 | 12.3532 | 44.2499 | 111.1792 | 1.832 | 1.463 | 0.20246 | 115.5738 | 15.9951 | 29.2592 | 4.0494 | 15.3176 | 56.5732 | 0.6223 | 518.0763 | 0 | 0 | 223.0626 | 3.801 | 190.05 | 12.9234 | 9.5025 | Zona10REDES | EQUIPE ZONA 10 | Rede | PB10 | Zona10_PB10_Rede_DF-42 | Zona10_PB07_Rede_NÓ54.11 | 2C9FB, 2C9FC, 2CDAC, B857, BAF7 | 202906.604 | 8237336.023 | 202999.156 | 8237497.312 | -15.9247 | -47.7744 | Zona10_PB10_Rede_DF-42
1093 | https://www.google.com/maps/dir/-15.917302,-47.760003/-15.9243270,-47.7734947/data=!4m3!4m2!3e0!5i0 | TUBO PEAD | PN10 | PE100 | TUBO PEAD | ELETROFUSÃO | 63 | PEAD | REDES | Zona10 | M | 200.71 | VCA | VIA | REDE | LINEAR | Zona10_PB10_Rede_TR003 | TERCIÁRIA | A.RED.SSB-D014.V03.T01.011/037 | 011/037 | REVISÃO 08 | 2025-08-13 | ST MORRO DA CRUZ | CHÁCARA 59 | S/DEFINIÇÃO | 3.6 | TRECHO DE Zona10_PB10_Rede_NÓ54.5 A Zona10_PB10_Rede_NÓ59.6; INCLUI 4,08 M DE TUBO DESENHADO NO PRÓPRIO NÓ (NÓ54.5: anel de ponta/toco) | 5.8.44 | TUBO PEADPEAD63VCAREDESZona10 | 1.2 | 1.363 | 0.65 | 0.1 | 0.62566 | 0.363 | 3.6 | 200.71 | 200.71 | 2 | 401.42 | 177.819 | 13.0462 | 46.7319 | 117.4154 | 1.9347 | 1.545 | 0.21382 | 122.0564 | 16.8923 | 30.9003 | 4.2765 | 16.1767 | 59.7465 | 0.65721 | 547.1355 | 0 | 0 | 217.4532 | 4.0142 | 200.71 | 13.6483 | 10.0355 | Zona10REDES | EQUIPE ZONA 10 | Rede | PB10 | Zona10_PB10_Rede_NÓ54.5 | Zona10_PB10_Rede_NÓ59.6 | 561CF, B842, B851 | 203048.893 | 8237462.04 | 202952.429 | 8237290.805 | -15.9251 | -47.774 | Zona10_PB10_Rede_NÓ54.5
1094 | https://www.google.com/maps/dir/-15.917302,-47.760003/-15.9244946,-47.7731280/data=!4m3!4m2!3e0!5i0 | TUBO PEAD | PN10 | PE100 | TUBO PEAD | ELETROFUSÃO | 63 | PEAD | REDES | Zona10 | M | 208.88 | VCA | VIA | REDE | LINEAR | Zona10_PB10_Rede_TR004 | TERCIÁRIA | A.RED.SSB-D014.V03.T01.011/037 | 011/037 | REVISÃO 08 | 2025-08-13 | ST MORRO DA CRUZ | CHÁCARA 58 | S/DEFINIÇÃO | 3.6 | TRECHO DE Zona10_PB10_Rede_NÓ54.8 A Zona10_PB10_Rede_NÓ59.7; INCLUI 4,07 M DE TUBO DESENHADO NO PRÓPRIO NÓ (NÓ54.8: anel de ponta/toco) | 5.8.44 | TUBO PEADPEAD63VCAREDESZona10 | 1.2 | 1.363 | 0.65 | 0.1 | 0.65113 | 0.363 | 3.6 | 208.88 | 208.88 | 2 | 417.76 | 185.0572 | 13.5772 | 48.6341 | 122.1948 | 2.0135 | 1.6079 | 0.22252 | 127.0247 | 17.5799 | 32.1582 | 4.4506 | 16.8352 | 62.1785 | 0.68396 | 569.4069 | 0 | 0 | 226.3048 | 4.1776 | 208.88 | 14.2038 | 10.444 | Zona10REDES | EQUIPE ZONA 10 | Rede | PB10 | Zona10_PB10_Rede_NÓ54.8 | Zona10_PB10_Rede_NÓ59.7 | 10614, 2CBE0, B83F, B84E, BAFD | 203088.328 | 8237444.055 | 202987.248 | 8237265.944 | -15.9253 | -47.7736 | Zona10_PB10_Rede_NÓ54.8
1095 | https://www.google.com/maps/dir/-15.917302,-47.760003/-15.9254494,-47.7748811/data=!4m3!4m2!3e0!5i0 | TUBO PEAD | PN10 | PE100 | TUBO PEAD | TERMOFUSÃO | 250 | PEAD | REDES | Zona10 | M | 19.38 | VCA | VIA | REDE | LINEAR | Zona10_PB10_Rede_TR005 | SECUNDÁRIA | A.RED.SSB-D014.V03.T01.011/037 | 011/037 | REVISÃO 08 | 2025-08-13 | ST MORRO DA CRUZ | CHÁCARA 56 | S/DEFINIÇÃO | 3.5 | TRECHO DE DIVISA DE ZONA A Zona10_PB10_Rede_NÓ13.2; TRECHO DIVIDIDO NA DIVISA DE ZONA (TRECHO ORIGINAL ENTRE PONTOS DA REDE: 24,33 M) | 5.8.39 | TUBO PEADPEAD250VCAREDESZona10 | 1.2 | 1.55 | 0.85 | 0.1 | 0.95131 | 0.55 | 3.5 | 19.38 | 19.38 | 0 | 38.76 | 25.5331 | 1.6473 | 8.1088 | 14.8257 | 0.27781 | 0.22185 | 0.030702 | 17.5262 | 2.4256 | 4.437 | 0.61407 | 1.562 | 10.5909 | 0.1165 | 0 | 60.078 | 0 | 37.4761 | 0.3876 | 19.38 | 1.3178 | 0.969 | Zona10REDES | EQUIPE ZONA 10 | Rede | PB10 | DIVISA DE ZONA | Zona10_PB10_Rede_NÓ13.2 | 6E2C6, BB18 | 202888.661 | 8237349.941 | 202901.94 | 8237335.82 | -15.9254 | -47.7749 | Zona10_PB10_Rede_NÓ13.2
1096 | https://www.google.com/maps/dir/-15.917302,-47.760003/-15.9254728,-47.7748542/data=!4m3!4m2!3e0!5i2 | TUBO PEAD | PN10 | PE100 | TUBO PEAD | ELETROFUSÃO | 63 | PEAD | REDES | Zona10 | M | 3.26 | VCA | VIA | REDE | LINEAR | Zona10_PB10_Rede_TR006 | TERCIÁRIA | A.RED.SSB-D014.V03.T01.011/037 | 011/037 | REVISÃO 08 | 2025-08-13 | ST MORRO DA CRUZ | CHÁCARA 56 | S/DEFINIÇÃO | 3.9 | TRECHO DE Zona10_PB10_Rede_NÓ66.1 A Zona10_PB10_Rede_DF-42 | 5.8.44 | TUBO PEADPEAD63VCAREDESZona10 | 1.2 | 1.363 | 0.65 | 0.1 | 0.010162 | 0.363 | 3.9 | 3.26 | 3.26 | 0 | 6.52 | 2.8882 | 0.2119 | 0.75903 | 1.9071 | 0.031424 | 0.025095 | 0.0034729 | 1.9825 | 0.27437 | 0.50189 | 0.069461 | 0.26275 | 0.97042 | 0.010675 | 8.8868 | 0 | 0 | 3.8263 | 0.0652 | 3.26 | 0.22168 | 0.163 | Zona10REDES | EQUIPE ZONA 10 | Rede | PB10 | Zona10_PB10_Rede_NÓ66.1 | Zona10_PB10_Rede_DF-42 | 2C9FB | 202904.863 | 8237333.263 | 202906.604 | 8237336.023 | -15.9255 | -47.7748 | Zona10_PB10_Rede_NÓ66.1
1097 | https://www.google.com/maps/dir/-15.917302,-47.760003/-15.9254881,-47.7749144/data=!4m3!4m2!3e0!5i0 | TUBO PEAD | PN10 | PE100 | TUBO PEAD | TERMOFUSÃO | 250 | PEAD | REDES | Zona10 | M | 5.58 | VCA | VIA | REDE | LINEAR | Zona10_PB10_Rede_TR007 | SECUNDÁRIA | A.RED.SSB-D014.V03.T01.011/037 | 011/037 | REVISÃO 08 | 2025-08-13 | ST MORRO DA CRUZ | CHÁCARA 56 | S/DEFINIÇÃO | 3.5 | TRECHO DE Zona08_PB10_Adutora_NÓ89.1 A Zona10_PB10_Rede_NÓ13.2 | 5.8.39 | TUBO PEADPEAD250VCAREDESZona10 | 1.2 | 1.55 | 0.85 | 0.1 | 0.27391 | 0.55 | 3.5 | 5.58 | 5.58 | 0 | 11.16 | 7.3517 | 0.4743 | 2.3347 | 4.2687 | 0.079988 | 0.063876 | 0.00884 | 5.0462 | 0.69838 | 1.2775 | 0.17681 | 0.44973 | 3.0494 | 0.033543 | 0 | 17.298 | 0 | 10.7903 | 0.1116 | 5.58 | 0.37944 | 0.279 | Zona10REDES | EQUIPE ZONA 10 | Rede | PB10 | Zona08_PB10_Adutora_NÓ89.1 | Zona10_PB10_Rede_NÓ13.2 | 6C60D | 202898.436 | 8237331.483 | 202901.94 | 8237335.82 | -15.9255 | -47.7749 | Zona08_PB10_Adutora_NÓ89.1
1098 | https://www.google.com/maps/dir/-15.917302,-47.760003/-15.9254728,-47.7748542/data=!4m3!4m2!3e0!5i2 | TUBO PEAD | PN10 | PE100 | TUBO PEAD | ELETROFUSÃO | 110 | PEAD | REDES | Zona10 | M | 27.68 | VCA | VIA | REDE | LINEAR | Zona10_PB10_Rede_TR008 | SECUNDÁRIA | A.RED.SSB-D014.V03.T01.011/037 | 011/037 | REVISÃO 08 | 2025-08-13 | ST MORRO DA CRUZ | CHÁCARA 56 | S/DEFINIÇÃO | 3.9 | TRECHO DE Zona10_PB10_Rede_NÓ66.1 A Zona10_PB10_Rede_NÓ59.4 | 5.8.36 | TUBO PEADPEAD110VCAREDESZona10 | 1.2 | 1.41 | 0.75 | 0.1 | 0.26305 | 0.41 | 3.9 | 27.68 | 27.68 | 0 | 55.36 | 29.2716 | 2.076 | 8.2485 | 18.684 | 0.31848 | 0.25433 | 0.035198 | 20.0923 | 2.7807 | 5.0866 | 0.70398 | 2.2309 | 10.4724 | 0.1152 | 78.0576 | 0 | 0 | 41.2916 | 0.5536 | 27.68 | 1.8822 | 1.384 | Zona10REDES | EQUIPE ZONA 10 | Rede | PB10 | Zona10_PB10_Rede_NÓ66.1 | Zona10_PB10_Rede_NÓ59.4 | AE13 | 202904.863 | 8237333.263 | 202924.635 | 8237313.896 | -15.9256 | -47.7748 | Zona10_PB10_Rede_NÓ66.1
1099 | https://www.google.com/maps/dir/-15.917302,-47.760003/-15.9247383,-47.7723931/data=!4m3!4m2!3e0!5i2 | TUBO PEAD | PN10 | PE100 | TUBO PEAD | ELETROFUSÃO | 63 | PEAD | REDES | Zona10 | M | 231.78 | VCA | VIA | REDE | LINEAR | Zona10_PB10_Rede_TR009 | TERCIÁRIA | A.RED.SSB-D014.V03.T01.011/037 | 011/037 | REVISÃO 08 | 2025-08-13 | ST MORRO DA CRUZ | CHÁCARA 57 | S/DEFINIÇÃO | 3.6 | TRECHO DE Zona10_PB11_Rede_NÓ54.2 A Zona10_PB10_Rede_NÓ59.8; INCLUI 3,94 M DE TUBO DESENHADO NO PRÓPRIO NÓ (NÓ54.2: anel de ponta/toco) | 5.8.44 | TUBO PEADPEAD63VCAREDESZona10 | 1.2 | 1.363 | 0.65 | 0.1 | 0.72252 | 0.363 | 3.6 | 231.78 | 231.78 | 2 | 463.56 | 205.3455 | 15.0657 | 53.966 | 135.5913 | 2.2342 | 1.7842 | 0.24692 | 140.9507 | 19.5072 | 35.6837 | 4.9385 | 18.6809 | 68.9952 | 0.75895 | 631.8323 | 0 | 0 | 251.1151 | 4.6356 | 231.78 | 15.761 | 11.589 | Zona10REDES | EQUIPE ZONA 10 | Rede | PB10 | Zona10_PB11_Rede_NÓ54.2 | Zona10_PB10_Rede_NÓ59.8 | B7F4, B7FA, B800, BB03 | 203167.454 | 8237418.103 | 203053.487 | 8237220.869 | -15.9256 | -47.7729 | Zona10_PB11_Rede_NÓ54.2
1100 | https://www.google.com/maps/dir/-15.917302,-47.760003/-15.9248137,-47.7721609/data=!4m3!4m2!3e0!5i2 | TUBO PEAD | PN10 | PE100 | TUBO PEAD | ELETROFUSÃO | 63 | PEAD | REDES | Zona10 | M | 239.76 | VCA | VIA | REDE | LINEAR | Zona10_PB10_Rede_TR010 | TERCIÁRIA | A.RED.SSB-D014.V03.T01.011/037 | 011/037 | REVISÃO 08 | 2025-08-13 | ST MORRO DA CRUZ | CHÁCARA 57 | S/DEFINIÇÃO | 3.7 | TRECHO DE Zona10_PB11_Rede_NÓ54.3 A Zona10_PB10_Rede_NÓ59.9; INCLUI 3,99 M DE TUBO DESENHADO NO PRÓPRIO NÓ (NÓ54.3: anel de ponta/toco) | 5.8.44 | TUBO PEADPEAD63VCAREDESZona10 | 1.2 | 1.363 | 0.65 | 0.1 | 0.74739 | 0.363 | 3.7 | 239.76 | 239.76 | 2 | 479.52 | 212.4154 | 15.5844 | 55.824 | 140.2596 | 2.3111 | 1.8456 | 0.25542 | 145.8036 | 20.1788 | 36.9123 | 5.1086 | 19.3241 | 71.3707 | 0.78508 | 653.5858 | 0 | 0 | 266.9764 | 4.7952 | 239.76 | 16.3037 | 11.988 | Zona10REDES | EQUIPE ZONA 10 | Rede | PB10 | Zona10_PB11_Rede_NÓ54.3 | Zona10_PB10_Rede_NÓ59.9 | B7F1, B7F7, B7FD, BB06 | 203192.448 | 8237410.079 | 203074.831 | 8237205.968 | -15.9257 | -47.7727 | Zona10_PB11_Rede_NÓ54.3
1101 | https://www.google.com/maps/dir/-15.917302,-47.760003/-15.9256501,-47.7746721/data=!4m3!4m2!3e0!5i2 | TUBO PEAD | PN10 | PE100 | TUBO PEAD | ELETROFUSÃO | 110 | PEAD | REDES | Zona10 | M | 36.17 | VCA | VIA | REDE | LINEAR | Zona10_PB10_Rede_TR011 | SECUNDÁRIA | A.RED.SSB-D014.V03.T01.011/037 | 011/037 | REVISÃO 08 | 2025-08-13 | ST MORRO DA CRUZ | CHÁCARA 59 | S/DEFINIÇÃO | 3.5 | TRECHO DE Zona10_PB10_Rede_NÓ59.4 A Zona10_PB10_Rede_NÓ59.6 | 5.8.36 | TUBO PEADPEAD110VCAREDESZona10 | 1.2 | 1.41 | 0.75 | 0.1 | 0.34374 | 0.41 | 3.5 | 36.17 | 36.17 | 0 | 72.34 | 38.2498 | 2.7128 | 10.7785 | 24.4148 | 0.41617 | 0.33234 | 0.045993 | 26.2549 | 3.6336 | 6.6468 | 0.9199 | 2.9152 | 13.6845 | 0.15053 | 101.9994 | 0 | 0 | 48.4226 | 0.7234 | 36.17 | 2.4596 | 1.8085 | Zona10REDES | EQUIPE ZONA 10 | Rede | PB10 | Zona10_PB10_Rede_NÓ59.4 | Zona10_PB10_Rede_NÓ59.6 | ACCF | 202924.635 | 8237313.896 | 202952.429 | 8237290.805 | -15.9258 | -47.7745 | Zona10_PB10_Rede_NÓ59.4
1102 | https://www.google.com/maps/dir/-15.917302,-47.760003/-15.9258619,-47.7744156/data=!4m3!4m2!3e0!5i2 | TUBO PEAD | PN10 | PE100 | TUBO PEAD | ELETROFUSÃO | 110 | PEAD | REDES | Zona10 | M | 42.79 | VCA | VIA | REDE | LINEAR | Zona10_PB10_Rede_TR012 | SECUNDÁRIA | A.RED.SSB-D014.V03.T01.011/037 | 011/037 | REVISÃO 08 | 2025-08-13 | ST MORRO DA CRUZ | CHÁCARA 59 | S/DEFINIÇÃO | 3.6 | TRECHO DE Zona10_PB10_Rede_NÓ59.6 A Zona10_PB10_Rede_NÓ59.7 | 5.8.36 | TUBO PEADPEAD110VCAREDESZona10 | 1.2 | 1.41 | 0.75 | 0.1 | 0.40665 | 0.41 | 3.6 | 42.79 | 42.79 | 0 | 85.58 | 45.2504 | 3.2092 | 12.7513 | 28.8833 | 0.49234 | 0.39317 | 0.054411 | 31.0602 | 4.2986 | 7.8634 | 1.0883 | 3.4488 | 16.1891 | 0.17808 | 120.6678 | 0 | 0 | 58.9218 | 0.8558 | 42.79 | 2.9097 | 2.1395 | Zona10REDES | EQUIPE ZONA 10 | Rede | PB10 | Zona10_PB10_Rede_NÓ59.6 | Zona10_PB10_Rede_NÓ59.7 | AE10 | 202952.429 | 8237290.805 | 202987.248 | 8237265.944 | -15.926 | -47.7743 | Zona10_PB10_Rede_NÓ59.6
1103 | https://www.google.com/maps/dir/-15.917302,-47.760003/-15.9260906,-47.7740937/data=!4m3!4m2!3e0!5i2 | TUBO PEAD | PN10 | PE100 | TUBO PEAD | ELETROFUSÃO | 110 | PEAD | REDES | Zona10 | M | 80.15 | VCA | VIA | REDE | LINEAR | Zona10_PB10_Rede_TR013 | SECUNDÁRIA | A.RED.SSB-D014.V03.T01.011/037 | 011/037 | REVISÃO 08 | 2025-08-13 | ST MORRO DA CRUZ | CHÁCARA 59 | S/DEFINIÇÃO | 3.6 | TRECHO DE Zona10_PB10_Rede_NÓ59.7 A Zona10_PB10_Rede_NÓ59.8 | 5.8.36 | TUBO PEADPEAD110VCAREDESZona10 | 1.2 | 1.41 | 0.75 | 0.1 | 0.76169 | 0.41 | 3.6 | 80.15 | 80.15 | 1 | 160.3 | 84.7586 | 6.0113 | 23.8844 | 54.1013 | 0.9222 | 0.73644 | 0.10192 | 58.179 | 8.0518 | 14.7289 | 2.0384 | 6.4599 | 30.3238 | 0.33356 | 226.023 | 0 | 0 | 110.3666 | 1.603 | 80.15 | 5.4502 | 4.0075 | Zona10REDES | EQUIPE ZONA 10 | Rede | PB10 | Zona10_PB10_Rede_NÓ59.7 | Zona10_PB10_Rede_NÓ59.8 | BACA, BACD | 202987.248 | 8237265.944 | 203053.487 | 8237220.869 | -15.9263 | -47.7738 | Zona10_PB10_Rede_NÓ59.7
1104 | https://www.google.com/maps/dir/-15.917302,-47.760003/-15.9265056,-47.7734811/data=!4m3!4m2!3e0!5i2 | TUBO PEAD | PN10 | PE100 | TUBO PEAD | ELETROFUSÃO | 110 | PEAD | REDES | Zona10 | M | 26.04 | VCA | VIA | REDE | LINEAR | Zona10_PB10_Rede_TR014 | SECUNDÁRIA | A.RED.SSB-D014.V03.T01.011/037 | 011/037 | REVISÃO 08 | 2025-08-13 | ST MORRO DA CRUZ | Q 60 CJ D | S/DEFINIÇÃO | 3.7 | TRECHO DE Zona10_PB10_Rede_NÓ59.8 A Zona10_PB10_Rede_NÓ59.9 | 5.8.36 | TUBO PEADPEAD110VCAREDESZona10 | 1.2 | 1.41 | 0.75 | 0.1 | 0.24747 | 0.41 | 3.7 | 26.04 | 26.04 | 0 | 52.08 | 27.5373 | 1.953 | 7.7598 | 17.577 | 0.29961 | 0.23926 | 0.033112 | 18.9018 | 2.616 | 4.7853 | 0.66227 | 2.0988 | 9.8519 | 0.10837 | 73.4328 | 0 | 0 | 36.8531 | 0.5208 | 26.04 | 1.7707 | 1.302 | Zona10REDES | EQUIPE ZONA 10 | Rede | PB10 | Zona10_PB10_Rede_NÓ59.8 | Zona10_PB10_Rede_NÓ59.9 | ACCC | 203053.487 | 8237220.869 | 203074.831 | 8237205.968 | -15.9266 | -47.7734 | Zona10_PB10_Rede_NÓ59.8
1105 | https://www.google.com/maps/dir/-15.917302,-47.760003/-15.9266427,-47.7732838/data=!4m3!4m2!3e0!5i2 | TUBO PEAD | PN10 | PE100 | TUBO PEAD | ELETROFUSÃO | 110 | PEAD | REDES | Zona10 | M | 48.77 | VCA | VIA | REDE | LINEAR | Zona10_PB10_Rede_TR015 | SECUNDÁRIA | A.RED.SSB-D014.V03.T01.011/037 | 011/037 | REVISÃO 08 | 2025-08-13 | ST MORRO DA CRUZ | CHÁCARA 57 | S/DEFINIÇÃO | 3.7 | TRECHO DE Zona10_PB10_Rede_NÓ59.9 A Zona10_PB10_Rede_NÓ91.1 | 5.8.36 | TUBO PEADPEAD110VCAREDESZona10 | 1.2 | 1.41 | 0.75 | 0.1 | 0.46348 | 0.41 | 3.7 | 48.77 | 48.77 | 0 | 97.54 | 51.5743 | 3.6578 | 14.5333 | 32.9198 | 0.56114 | 0.44811 | 0.062015 | 35.401 | 4.8994 | 8.9623 | 1.2404 | 3.9307 | 18.4516 | 0.20297 | 137.5314 | 0 | 0 | 69.0217 | 0.9754 | 48.77 | 3.3164 | 2.4385 | Zona10REDES | EQUIPE ZONA 10 | Rede | PB10 | Zona10_PB10_Rede_NÓ59.9 | Zona10_PB10_Rede_NÓ91.1 | AE0D | 203074.831 | 8237205.968 | 203114.599 | 8237177.749 | -15.9268 | -47.7731 | Zona10_PB10_Rede_NÓ59.9
1106 | https://www.google.com/maps/dir/-15.917302,-47.760003/-15.9269023,-47.7729162/data=!4m3!4m2!3e0!5i2 | TUBO PEAD | PN10 | PE100 | TUBO PEAD | TERMOFUSÃO | 160 | PEAD | REDES | Zona10 | M | 16.69 | VCA | VIA | REDE | LINEAR | Zona10_PB10_Rede_TR016 | SECUNDÁRIA | A.RED.SSB-D014.V03.T01.011/037 | 011/037 | REVISÃO 08 | 2025-08-13 | ST MORRO DA CRUZ | CHÁCARA 56 | S/DEFINIÇÃO | 3.8 | TRECHO DE Zona10_PB10_Rede_NÓ91.1 A Zona10_PB10_Rede_NÓ56.4 | 5.8.37 | TUBO PEADPEAD160VCAREDESZona10 | 1.2 | 1.46 | 0.75 | 0.1 | 0.33557 | 0.46 | 3.8 | 16.69 | 16.69 | 0 | 33.38 | 18.2755 | 1.2517 | 5.4225 | 11.2658 | 0.19884 | 0.15879 | 0.021975 | 12.5445 | 1.7361 | 3.1758 | 0.43952 | 1.3452 | 6.9335 | 0.076269 | 48.7348 | 0 | 0 | 26.6372 | 0.3338 | 16.69 | 1.1349 | 0.8345 | Zona10REDES | EQUIPE ZONA 10 | Rede | PB10 | Zona10_PB10_Rede_NÓ91.1 | Zona10_PB10_Rede_NÓ56.4 | ACC9 | 203114.599 | 8237177.749 | 203127.584 | 8237167.336 | -15.9269 | -47.7729 | Zona10_PB10_Rede_NÓ91.1
1107 | https://www.google.com/maps/dir/-15.917302,-47.760003/-15.9269979,-47.7727963/data=!4m3!4m2!3e0!5i2 | TUBO PEAD | PN10 | PE100 | TUBO PEAD | TERMOFUSÃO | 160 | PEAD | REDES | Zona10 | M | 29.09 | VCA | VIA | REDE | LINEAR | Zona10_PB10_Rede_TR017 | SECUNDÁRIA | A.RED.SSB-D014.V03.T01.011/037 | 011/037 | REVISÃO 08 | 2025-08-13 | ST MORRO DA CRUZ | CHÁCARA 56 | S/DEFINIÇÃO | 3.8 | TRECHO DE Zona10_PB10_Rede_NÓ56.4 A Zona10_PB11_CH_VM-10.2 | 5.8.37 | TUBO PEADPEAD160VCAREDESZona10 | 1.2 | 1.46 | 0.75 | 0.1 | 0.58489 | 0.46 | 3.8 | 29.09 | 29.09 | 0 | 58.18 | 31.8535 | 2.1818 | 9.4512 | 19.6358 | 0.34658 | 0.27677 | 0.038302 | 21.8645 | 3.026 | 5.5353 | 0.76607 | 2.3446 | 12.0849 | 0.13293 | 84.9428 | 0 | 0 | 46.4276 | 0.5818 | 29.09 | 1.9781 | 1.4545 | Zona10REDES | EQUIPE ZONA 10 | Rede | PB10 | Zona10_PB10_Rede_NÓ56.4 | Zona10_PB11_CH_VM-10.2 | AE0A | 203127.584 | 8237167.336 | 203150.264 | 8237149.198 | -15.9271 | -47.7727 | Zona10_PB10_Rede_NÓ56.4
1108 | https://www.google.com/maps/dir/-15.917302,-47.760003/-15.9254331,-47.7712888/data=!4m3!4m2!3e0!5i2 | TUBO PEAD | PN10 | PE100 | TUBO PEAD | ELETROFUSÃO | 63 | PEAD | REDES | Zona10 | M | 133.29 | VCA | VIA | REDE | LINEAR | Zona10_PB11_Rede_TR001 | TERCIÁRIA | A.RED.SSB-D014.V03.T01.012/037 | 012/037 | REVISÃO 08 | 2025-08-13 | ST MORRO DA CRUZ | CHÁCARA 52 | S/DEFINIÇÃO | 3.4 | TRECHO DE Zona10_PB11_Rede_NÓ1.2 A Zona10_PB11_Rede_DF-16; INCLUI 0,51 M DE TUBO DESENHADO NO PRÓPRIO NÓ (nó: anel de ponta/toco) | 5.8.44 | TUBO PEADPEAD63VCAREDESZona10 | 1.2 | 1.363 | 0.65 | 0.1 | 0.4155 | 0.363 | 3.4 | 133.29 | 133.29 | 1 | 266.58 | 118.0883 | 8.6639 | 31.0343 | 77.9746 | 1.2848 | 1.026 | 0.142 | 81.0567 | 11.218 | 20.5207 | 2.84 | 10.7428 | 39.6772 | 0.43645 | 363.3485 | 0 | 0 | 136.3863 | 2.6658 | 133.29 | 9.0637 | 6.6645 | Zona10REDES | EQUIPE ZONA 10 | Rede | PB11 | Zona10_PB11_Rede_NÓ1.2 | Zona10_PB11_Rede_DF-16 | 2C4B2, B7A0, B7A3 | 203286.795 | 8237342.742 | 203354.163 | 8237364.666 | -15.925 | -47.7712 | Zona10_PB11_Rede_NÓ1.2
1109 | https://www.google.com/maps/dir/-15.917302,-47.760003/-15.9254078,-47.7722446/data=!4m3!4m2!3e0!5i2 | TUBO PEAD | PN10 | PE100 | TUBO PEAD | ELETROFUSÃO | 63 | PEAD | REDES | Zona10 | M | 69.1 | VCA | VIA | REDE | LINEAR | Zona10_PB11_Rede_TR002 | TERCIÁRIA | A.RED.SSB-D014.V03.T01.012/037 | 012/037 | REVISÃO 08 | 2025-08-13 | ST MORRO DA CRUZ | CHÁCARA 56 | S/DEFINIÇÃO | 3.8 | TRECHO DE DIVISA DE ZONA A Zona10_PB11_Rede_NÓ2.4; TRECHO DIVIDIDO NA DIVISA DE ZONA (TRECHO ORIGINAL ENTRE PONTOS DA REDE: 140,20 M) | 5.8.44 | TUBO PEADPEAD63VCAREDESZona10 | 1.2 | 1.363 | 0.65 | 0.1 | 0.2154 | 0.363 | 3.8 | 69.1 | 69.1 | 1 | 138.2 | 61.2191 | 4.4915 | 16.0887 | 40.4235 | 0.66608 | 0.53192 | 0.073613 | 42.0213 | 5.8156 | 10.6383 | 1.4723 | 5.5693 | 20.5694 | 0.22626 | 188.3666 | 0 | 0 | 79.0235 | 1.382 | 69.1 | 4.6988 | 3.455 | Zona10REDES | EQUIPE ZONA 10 | Rede | PB11 | DIVISA DE ZONA | Zona10_PB11_Rede_NÓ2.4 | BB09 | 203220.061 | 8237403.308 | 203184.357 | 8237344.183 | -15.9251 | -47.7721 | Zona10_PB11_Rede_NÓ2.4
1110 | https://www.google.com/maps/dir/-15.917302,-47.760003/-15.9254078,-47.7722446/data=!4m3!4m2!3e0!5i2 | TUBO PEAD | PN10 | PE100 | TUBO PEAD | ELETROFUSÃO | 63 | PEAD | REDES | Zona10 | M | 22.97 | VCA | VIA | REDE | LINEAR | Zona10_PB11_Rede_TR003 | TERCIÁRIA | A.RED.SSB-D014.V03.T01.012/037 | 012/037 | REVISÃO 08 | 2025-08-13 | ST MORRO DA CRUZ | CHÁCARA 56 | S/DEFINIÇÃO | 3.8 | TRECHO DE Zona10_PB11_Rede_NÓ2.4 A Zona10_PB11_Rede_NÓ2.6 | 5.8.44 | TUBO PEADPEAD63VCAREDESZona10 | 1.2 | 1.363 | 0.65 | 0.1 | 0.071603 | 0.363 | 3.8 | 22.97 | 22.97 | 0 | 45.94 | 20.3503 | 1.493 | 5.3482 | 13.4375 | 0.22142 | 0.17682 | 0.02447 | 13.9686 | 1.9332 | 3.5363 | 0.48942 | 1.8513 | 6.8376 | 0.075214 | 62.6162 | 0 | 0 | 26.2687 | 0.4594 | 22.97 | 1.562 | 1.1485 | Zona10REDES | EQUIPE ZONA 10 | Rede | PB11 | Zona10_PB11_Rede_NÓ2.4 | Zona10_PB11_Rede_NÓ2.6 | B7EB, BB09 | 203184.357 | 8237344.183 | 203199.905 | 8237327.318 | -15.9255 | -47.7722 | Zona10_PB11_Rede_NÓ2.4
1111 | https://www.google.com/maps/dir/-15.917302,-47.760003/-15.9260821,-47.7721538/data=!4m3!4m2!3e0!5i2 | TUBO PEAD | PN10 | PE100 | TUBO PEAD | ELETROFUSÃO | 63 | PEAD | REDES | Zona10 | M | 149.69 | VCA | VIA | REDE | LINEAR | Zona10_PB11_Rede_TR004 | TERCIÁRIA | A.RED.SSB-D014.V03.T01.012/037 | 012/037 | REVISÃO 08 | 2025-08-13 | ST MORRO DA CRUZ | CHÁCARA 56 | S/DEFINIÇÃO | 3.9 | TRECHO DE DIVISA DE ZONA A Zona10_PB11_Rede_NÓ54.4; INCLUI 4,05 M DE TUBO DESENHADO NO PRÓPRIO NÓ (NÓ54.4: anel de ponta/toco); TRECHO DIVIDIDO NA DIVISA DE ZONA (TRECHO ORIGINAL ENTRE PONTOS DA REDE: 427,48 M) | 5.8.44 | TUBO PEADPEAD63VCAREDESZona10 | 1.2 | 1.363 | 0.65 | 0.1 | 0.46662 | 0.363 | 3.9 | 149.69 | 149.69 | 1 | 299.38 | 132.6179 | 9.7299 | 34.8527 | 87.5687 | 1.4429 | 1.1523 | 0.15947 | 91.0299 | 12.5983 | 23.0455 | 3.1894 | 12.0646 | 44.5591 | 0.49015 | 408.0549 | 0 | 0 | 175.6919 | 2.9938 | 149.69 | 10.1789 | 7.4845 | Zona10REDES | EQUIPE ZONA 10 | Rede | PB11 | DIVISA DE ZONA | Zona10_PB11_Rede_NÓ54.4 | 2C3FB, B7D6, BB0F | 203267.706 | 8237395.831 | 203194.971 | 8237269.712 | -15.9255 | -47.7718 | Zona10_PB11_Rede_NÓ54.4
1112 | https://www.google.com/maps/dir/-15.917302,-47.760003/-15.9256588,-47.7708830/data=!4m3!4m2!3e0!5i2 | TUBO PEAD | PN10 | PE100 | TUBO PEAD | ELETROFUSÃO | 63 | PEAD | REDES | Zona10 | M | 50.15 | VCA | VIA | REDE | LINEAR | Zona10_PB11_Rede_TR005 | TERCIÁRIA | A.RED.SSB-D014.V03.T01.012/037 | 012/037 | REVISÃO 08 | 2025-08-13 | ST MORRO DA CRUZ | CHÁCARA 52 | S/DEFINIÇÃO | 3.2 | TRECHO DE Zona10_PB11_Rede_NÓ1.4 A Zona10_PB11_Rede_NÓ1.2 | 5.8.44 | TUBO PEADPEAD63VCAREDESZona10 | 1.2 | 1.363 | 0.65 | 0.1 | 0.15633 | 0.363 | 3.2 | 50.15 | 50.15 | 1 | 100.3 | 44.4304 | 3.2597 | 11.6766 | 29.3377 | 0.48342 | 0.38604 | 0.053425 | 30.4974 | 4.2207 | 7.7209 | 1.0685 | 4.042 | 14.9284 | 0.16421 | 136.7089 | 0 | 0 | 48.2965 | 1.003 | 50.15 | 3.4102 | 2.5075 | Zona10REDES | EQUIPE ZONA 10 | Rede | PB11 | Zona10_PB11_Rede_NÓ1.4 | Zona10_PB11_Rede_NÓ1.2 | 2C9C8 | 203330.604 | 8237318.327 | 203286.795 | 8237342.742 | -15.9255 | -47.7711 | Zona10_PB11_Rede_NÓ1.4
1113 | https://www.google.com/maps/dir/-15.917302,-47.760003/-15.9256588,-47.7708830/data=!4m3!4m2!3e0!5i2 | TUBO PEAD | PN10 | PE100 | TUBO PEAD | ELETROFUSÃO | 63 | PEAD | REDES | Zona10 | M | 44.94 | VCA | VIA | REDE | LINEAR | Zona10_PB11_Rede_TR006 | TERCIÁRIA | A.RED.SSB-D014.V03.T01.012/037 | 012/037 | REVISÃO 08 | 2025-08-13 | ST MORRO DA CRUZ | CHÁCARA 52 | S/DEFINIÇÃO | 3.2 | TRECHO DE Zona10_PB11_Rede_NÓ1.4 A Zona10_PB11_Rede_NÓ1.6 | 5.8.44 | TUBO PEADPEAD63VCAREDESZona10 | 1.2 | 1.363 | 0.65 | 0.1 | 0.14009 | 0.363 | 3.2 | 44.94 | 44.94 | 0 | 89.88 | 39.8146 | 2.9211 | 10.4635 | 26.2899 | 0.43319 | 0.34594 | 0.047875 | 27.329 | 3.7823 | 6.9187 | 0.95753 | 3.6221 | 13.3775 | 0.14715 | 122.5064 | 0 | 0 | 43.279 | 0.8988 | 44.94 | 3.0559 | 2.247 | Zona10REDES | EQUIPE ZONA 10 | Rede | PB11 | Zona10_PB11_Rede_NÓ1.4 | Zona10_PB11_Rede_NÓ1.6 | 2C907 | 203331.686 | 8237317.724 | 203370.083 | 8237294.365 | -15.9258 | -47.7707 | Zona10_PB11_Rede_NÓ1.4
1114 | https://www.google.com/maps/dir/-15.917302,-47.760003/-15.9254331,-47.7712888/data=!4m3!4m2!3e0!5i2 | TUBO PEAD | PN10 | PE100 | TUBO PEAD | ELETROFUSÃO | 63 | PEAD | REDES | Zona10 | M | 92.6 | VCA | VIA | REDE | LINEAR | Zona10_PB11_Rede_TR007 | TERCIÁRIA | A.RED.SSB-D014.V03.T01.012/037 | 012/037 | REVISÃO 08 | 2025-08-13 | ST MORRO DA CRUZ | CHÁCARA 52 | S/DEFINIÇÃO | 3.4 | TRECHO DE Zona10_PB11_Rede_NÓ1.2 A Zona10_PB11_Rede_NÓ1.1 | 5.8.44 | TUBO PEADPEAD63VCAREDESZona10 | 1.2 | 1.363 | 0.65 | 0.1 | 0.28866 | 0.363 | 3.4 | 92.6 | 92.6 | 1 | 185.2 | 82.039 | 6.019 | 21.5603 | 54.171 | 0.89261 | 0.71281 | 0.098648 | 56.3122 | 7.7934 | 14.2562 | 1.973 | 7.4633 | 27.5648 | 0.30321 | 252.4276 | 0 | 0 | 94.7511 | 1.852 | 92.6 | 6.2968 | 4.63 | Zona10REDES | EQUIPE ZONA 10 | Rede | PB11 | Zona10_PB11_Rede_NÓ1.2 | Zona10_PB11_Rede_NÓ1.1 | 2C971, 2CF3F | 203286.795 | 8237342.742 | 203241.409 | 8237262.047 | -15.9258 | -47.7715 | Zona10_PB11_Rede_NÓ1.2
1115 | https://www.google.com/maps/dir/-15.917302,-47.760003/-15.9258799,-47.7705175/data=!4m3!4m2!3e0!5i2 | TUBO PEAD | PN10 | PE100 | TUBO PEAD | ELETROFUSÃO | 63 | PEAD | REDES | Zona10 | M | 22.04 | VCA | VIA | REDE | LINEAR | Zona10_PB11_Rede_TR008 | TERCIÁRIA | A.RED.SSB-D014.V03.T01.012/037 | 012/037 | REVISÃO 08 | 2025-08-13 | ST MORRO DA CRUZ | CHÁCARA 51 | S/DEFINIÇÃO | 3.2 | TRECHO DE Zona10_PB11_Rede_NÓ1.6 A Zona10_PB11_Rede_NÓ1.8 | 5.8.44 | TUBO PEADPEAD63VCAREDESZona10 | 1.2 | 1.363 | 0.65 | 0.1 | 0.068704 | 0.363 | 3.2 | 22.04 | 22.04 | 0 | 44.08 | 19.5263 | 1.4326 | 5.1316 | 12.8934 | 0.21245 | 0.16966 | 0.023479 | 13.403 | 1.8549 | 3.3932 | 0.46961 | 1.7764 | 6.5608 | 0.072168 | 60.081 | 0 | 0 | 21.2254 | 0.4408 | 22.04 | 1.4987 | 1.102 | Zona10REDES | EQUIPE ZONA 10 | Rede | PB11 | Zona10_PB11_Rede_NÓ1.6 | Zona10_PB11_Rede_NÓ1.8 | 2C907 | 203370.083 | 8237294.365 | 203388.74 | 8237282.642 | -15.9259 | -47.7704 | Zona10_PB11_Rede_NÓ1.6
1116 | https://www.google.com/maps/dir/-15.917302,-47.760003/-15.9252382,-47.7706542/data=!4m3!4m2!3e0!5i2 | TUBO PEAD | PN10 | PE100 | TUBO PEAD | ELETROFUSÃO | 63 | PEAD | REDES | Zona10 | M | 307.77 | VCA | VIA | REDE | LINEAR | Zona10_PB11_Rede_TR009 | TERCIÁRIA | A.RED.SSB-D014.V03.T01.012/037 | 012/037 | REVISÃO 08 | 2025-08-13 | ST MORRO DA CRUZ | CHÁCARA 52 | S/DEFINIÇÃO | 3.5 | TRECHO DE Zona10_PB11_Rede_DF-16 A Zona10_PB11_Rede_NÓ1.26 | 5.8.44 | TUBO PEADPEAD63VCAREDESZona10 | 1.2 | 1.363 | 0.65 | 0.1 | 0.95939 | 0.363 | 3.5 | 307.77 | 307.77 | 3 | 615.54 | 272.6688 | 20.0051 | 71.6589 | 180.0454 | 2.9667 | 2.3691 | 0.32787 | 187.162 | 25.9027 | 47.3828 | 6.5576 | 24.8055 | 91.6156 | 1.0078 | 838.981 | 0 | 0 | 324.1818 | 6.1554 | 307.77 | 20.9284 | 15.3885 | Zona10REDES | EQUIPE ZONA 10 | Rede | PB11 | Zona10_PB11_Rede_DF-16 | Zona10_PB11_Rede_NÓ1.26 | 2C905, 2CBB5, B79D, B7A3, B7DF, B7E2 | 203354.163 | 8237364.666 | 203620.588 | 8237210.881 | -15.926 | -47.7694 | Zona10_PB11_Rede_DF-16
1117 | https://www.google.com/maps/dir/-15.917302,-47.760003/-15.9264174,-47.7713348/data=!4m3!4m2!3e0!5i2 | TUBO PEAD | PN10 | PE100 | TUBO PEAD | ELETROFUSÃO | 63 | PEAD | REDES | Zona10 | M | 98.54 | VCA | VIA | REDE | LINEAR | Zona10_PB11_Rede_TR010 | TERCIÁRIA | A.RED.SSB-D014.V03.T01.012/037 | 012/037 | REVISÃO 08 | 2025-08-13 | ST MORRO DA CRUZ | CHÁCARA 51 | S/DEFINIÇÃO | 4 | TRECHO DE Zona10_PB11_Rede_NÓ2.8 A Zona10_PB11_Rede_NÓ1.4; INCLUI 1,68 M DE TUBO DESENHADO NO PRÓPRIO NÓ (NÓ1.4, NÓ2.8: anel de ponta/toco) | 5.8.44 | TUBO PEADPEAD63VCAREDESZona10 | 1.2 | 1.363 | 0.65 | 0.1 | 0.30717 | 0.363 | 4 | 98.54 | 98.54 | 1 | 197.08 | 87.3015 | 6.4051 | 22.9433 | 57.6459 | 0.94987 | 0.75854 | 0.10498 | 59.9244 | 8.2934 | 15.1707 | 2.0996 | 7.9421 | 29.333 | 0.32266 | 268.62 | 0 | 0 | 118.6225 | 1.9708 | 98.54 | 6.7007 | 4.927 | Zona10REDES | EQUIPE ZONA 10 | Rede | PB11 | Zona10_PB11_Rede_NÓ2.8 | Zona10_PB11_Rede_NÓ1.4 | 3C068 | 203283.066 | 8237233.954 | 203330.604 | 8237318.327 | -15.926 | -47.7711 | Zona10_PB11_Rede_NÓ2.8
1118 | https://www.google.com/maps/dir/-15.917302,-47.760003/-15.9259880,-47.7703449/data=!4m3!4m2!3e0!5i2 | TUBO PEAD | PN10 | PE100 | TUBO PEAD | ELETROFUSÃO | 63 | PEAD | REDES | Zona10 | M | 47.3 | VCA | VIA | REDE | LINEAR | Zona10_PB11_Rede_TR011 | TERCIÁRIA | A.RED.SSB-D014.V03.T01.012/037 | 012/037 | REVISÃO 08 | 2025-08-13 | ST MORRO DA CRUZ | CHÁCARA 51 | S/DEFINIÇÃO | 3.1 | TRECHO DE Zona10_PB11_Rede_NÓ1.8 A Zona10_PB11_Rede_NÓ1.13 | 5.8.44 | TUBO PEADPEAD63VCAREDESZona10 | 1.2 | 1.363 | 0.65 | 0.1 | 0.14745 | 0.363 | 3.1 | 47.3 | 47.3 | 0 | 94.6 | 41.9054 | 3.0745 | 11.013 | 27.6705 | 0.45594 | 0.3641 | 0.050389 | 28.7642 | 3.9809 | 7.2821 | 1.0078 | 3.8123 | 14.0801 | 0.15488 | 128.9398 | 0 | 0 | 44.1283 | 0.946 | 47.3 | 3.2164 | 2.365 | Zona10REDES | EQUIPE ZONA 10 | Rede | PB11 | Zona10_PB11_Rede_NÓ1.8 | Zona10_PB11_Rede_NÓ1.13 | 2C907 | 203388.74 | 8237282.642 | 203429.009 | 8237258.002 | -15.9261 | -47.7702 | Zona10_PB11_Rede_NÓ1.8
1119 | https://www.google.com/maps/dir/-15.917302,-47.760003/-15.9258799,-47.7705175/data=!4m3!4m2!3e0!5i2 | TUBO PEAD | PN10 | PE100 | TUBO PEAD | ELETROFUSÃO | 63 | PEAD | REDES | Zona10 | M | 94.21 | VCA | VIA | REDE | LINEAR | Zona10_PB11_Rede_TR012 | TERCIÁRIA | A.RED.SSB-D014.V03.T01.012/037 | 012/037 | REVISÃO 08 | 2025-08-13 | ST MORRO DA CRUZ | CHÁCARA 51 | S/DEFINIÇÃO | 3.2 | TRECHO DE Zona10_PB11_Rede_NÓ1.6 A Zona10_PB11_Rede_NÓ1.3 | 5.8.44 | TUBO PEADPEAD63VCAREDESZona10 | 1.2 | 1.363 | 0.65 | 0.1 | 0.29368 | 0.363 | 3.2 | 94.21 | 94.21 | 1 | 188.42 | 83.4653 | 6.1236 | 21.9352 | 55.1129 | 0.90813 | 0.72521 | 0.10036 | 57.2913 | 7.9289 | 14.5041 | 2.0073 | 7.5931 | 28.044 | 0.30848 | 256.8165 | 0 | 0 | 90.728 | 1.8842 | 94.21 | 6.4063 | 4.7105 | Zona10REDES | EQUIPE ZONA 10 | Rede | PB11 | Zona10_PB11_Rede_NÓ1.6 | Zona10_PB11_Rede_NÓ1.3 | B1BB | 203370.083 | 8237294.365 | 203324.438 | 8237211.968 | -15.9263 | -47.7707 | Zona10_PB11_Rede_NÓ1.6
1120 | https://www.google.com/maps/dir/-15.917302,-47.760003/-15.9255619,-47.7721016/data=!4m3!4m2!3e0!5i2 | TUBO PEAD | PN10 | PE100 | TUBO PEAD | ELETROFUSÃO | 63 | PEAD | REDES | Zona10 | M | 172.64 | VCA | VIA | REDE | LINEAR | Zona10_PB11_Rede_TR013 | TERCIÁRIA | A.RED.SSB-D014.V03.T01.012/037 | 012/037 | REVISÃO 08 | 2025-08-13 | ST MORRO DA CRUZ | CHÁCARA 56 | S/DEFINIÇÃO | 4 | TRECHO DE Zona10_PB11_Rede_NÓ2.6 A Zona10_PB10_Rede_NÓ91.1; INCLUI 0,21 M DE TUBO DESENHADO NO PRÓPRIO NÓ (nó: anel de ponta/toco) | 5.8.44 | TUBO PEADPEAD63VCAREDESZona10 | 1.2 | 1.363 | 0.65 | 0.1 | 0.53816 | 0.363 | 4 | 172.64 | 172.64 | 2 | 345.28 | 152.9504 | 11.2216 | 40.1962 | 100.9944 | 1.6641 | 1.3289 | 0.18392 | 104.9863 | 14.5298 | 26.5788 | 3.6784 | 13.9143 | 51.3907 | 0.5653 | 470.6166 | 0 | 0 | 207.824 | 3.4528 | 172.64 | 11.7395 | 8.632 | Zona10REDES | EQUIPE ZONA 10 | Rede | PB11 | Zona10_PB11_Rede_NÓ2.6 | Zona10_PB10_Rede_NÓ91.1 | B7E5, B7E8, B7EB | 203199.905 | 8237327.318 | 203114.599 | 8237177.749 | -15.9262 | -47.7725 | Zona10_PB11_Rede_NÓ2.6
1121 | https://www.google.com/maps/dir/-15.917302,-47.760003/-15.9261563,-47.7717223/data=!4m3!4m2!3e0!5i2 | TUBO PEAD | PN10 | PE100 | TUBO PEAD | ELETROFUSÃO | 63 | PEAD | REDES | Zona10 | M | 49.02 | VCA | VIA | REDE | LINEAR | Zona10_PB11_Rede_TR014 | TERCIÁRIA | A.RED.SSB-D014.V03.T01.012/037 | 012/037 | REVISÃO 08 | 2025-08-13 | ST MORRO DA CRUZ | CHÁCARA 52 | S/DEFINIÇÃO | 4 | TRECHO DE Zona10_PB11_Rede_NÓ1.1 A Zona10_PB11_Rede_NÓ2.7 | 5.8.44 | TUBO PEADPEAD63VCAREDESZona10 | 1.2 | 1.363 | 0.65 | 0.1 | 0.15281 | 0.363 | 4 | 49.02 | 49.02 | 0 | 98.04 | 43.4293 | 3.1863 | 11.4135 | 28.6767 | 0.47252 | 0.37734 | 0.052221 | 29.8102 | 4.1256 | 7.5469 | 1.0445 | 3.9509 | 14.5921 | 0.16051 | 133.6285 | 0 | 0 | 59.0103 | 0.9804 | 49.02 | 3.3334 | 2.451 | Zona10REDES | EQUIPE ZONA 10 | Rede | PB11 | Zona10_PB11_Rede_NÓ1.1 | Zona10_PB11_Rede_NÓ2.7 | B3E9 | 203241.409 | 8237262.047 | 203281.988 | 8237234.555 | -15.9263 | -47.7715 | Zona10_PB11_Rede_NÓ1.1
1122 | https://www.google.com/maps/dir/-15.917302,-47.760003/-15.9262156,-47.7699715/data=!4m3!4m2!3e0!5i2 | TUBO PEAD | PN10 | PE100 | TUBO PEAD | ELETROFUSÃO | 63 | PEAD | REDES | Zona10 | M | 48.4 | VCA | VIA | REDE | LINEAR | Zona10_PB11_Rede_TR015 | TERCIÁRIA | A.RED.SSB-D014.V03.T01.012/037 | 012/037 | REVISÃO 08 | 2025-08-13 | ST MORRO DA CRUZ | CHÁCARA 51 | S/DEFINIÇÃO | 3.2 | TRECHO DE Zona10_PB11_Rede_NÓ1.13 A Zona10_PB11_Rede_NÓ1.18 | 5.8.44 | TUBO PEADPEAD63VCAREDESZona10 | 1.2 | 1.363 | 0.65 | 0.1 | 0.15087 | 0.363 | 3.2 | 48.4 | 48.4 | 0 | 96.8 | 42.88 | 3.146 | 11.2691 | 28.314 | 0.46655 | 0.37257 | 0.051561 | 29.4332 | 4.0735 | 7.4514 | 1.0313 | 3.9009 | 14.4075 | 0.15848 | 131.9384 | 0 | 0 | 46.6111 | 0.968 | 48.4 | 3.2912 | 2.42 | Zona10REDES | EQUIPE ZONA 10 | Rede | PB11 | Zona10_PB11_Rede_NÓ1.13 | Zona10_PB11_Rede_NÓ1.18 | 2C908, B017 | 203429.081 | 8237257.972 | 203471.832 | 8237235.423 | -15.9263 | -47.7698 | Zona10_PB11_Rede_NÓ1.13
1123 | https://www.google.com/maps/dir/-15.917302,-47.760003/-15.9259880,-47.7703449/data=!4m3!4m2!3e0!5i2 | TUBO PEAD | PN10 | PE100 | TUBO PEAD | ELETROFUSÃO | 63 | PEAD | REDES | Zona10 | M | 112.55 | VCA | VIA | REDE | LINEAR | Zona10_PB11_Rede_TR016 | TERCIÁRIA | A.RED.SSB-D014.V03.T01.012/037 | 012/037 | REVISÃO 08 | 2025-08-13 | ST MORRO DA CRUZ | CHÁCARA 51 | S/DEFINIÇÃO | 3.1 | TRECHO DE Zona10_PB11_Rede_NÓ1.8 A Zona10_PB11_Rede_NÓ1.3 | 5.8.44 | TUBO PEADPEAD63VCAREDESZona10 | 1.2 | 1.363 | 0.65 | 0.1 | 0.35085 | 0.363 | 3.1 | 112.55 | 112.55 | 1 | 225.1 | 99.7137 | 7.3158 | 26.2053 | 65.8418 | 1.0849 | 0.86638 | 0.1199 | 68.4442 | 9.4725 | 17.3277 | 2.3981 | 9.0712 | 33.5034 | 0.36854 | 306.8113 | 0 | 0 | 105.003 | 2.251 | 112.55 | 7.6534 | 5.6275 | Zona10REDES | EQUIPE ZONA 10 | Rede | PB11 | Zona10_PB11_Rede_NÓ1.8 | Zona10_PB11_Rede_NÓ1.3 | B27B | 203388.74 | 8237282.642 | 203324.438 | 8237211.968 | -15.9264 | -47.7706 | Zona10_PB11_Rede_NÓ1.8
1124 | https://www.google.com/maps/dir/-15.917302,-47.760003/-15.9264243,-47.7695753/data=!4m3!4m2!3e0!5i2 | TUBO PEAD | PN10 | PE100 | TUBO PEAD | ELETROFUSÃO | 63 | PEAD | REDES | Zona10 | M | 48.15 | VCA | VIA | REDE | LINEAR | Zona10_PB11_Rede_TR017 | TERCIÁRIA | A.RED.SSB-D014.V03.T01.012/037 | 012/037 | REVISÃO 08 | 2025-08-13 | ST MORRO DA CRUZ | CHÁCARA 51 | S/DEFINIÇÃO | 3.1 | TRECHO DE Zona10_PB11_Rede_NÓ1.18 A Zona10_PB11_Rede_NÓ1.20 | 5.8.44 | TUBO PEADPEAD63VCAREDESZona10 | 1.2 | 1.363 | 0.65 | 0.1 | 0.1501 | 0.363 | 3.1 | 48.15 | 48.15 | 0 | 96.3 | 42.6585 | 3.1298 | 11.2109 | 28.1678 | 0.46414 | 0.37065 | 0.051295 | 29.2811 | 4.0524 | 7.4129 | 1.0259 | 3.8808 | 14.3331 | 0.15766 | 131.2569 | 0 | 0 | 44.9213 | 0.963 | 48.15 | 3.2742 | 2.4075 | Zona10REDES | EQUIPE ZONA 10 | Rede | PB11 | Zona10_PB11_Rede_NÓ1.18 | Zona10_PB11_Rede_NÓ1.20 | 2C908, 2C909 | 203471.832 | 8237235.423 | 203514.079 | 8237212.359 | -15.9265 | -47.7694 | Zona10_PB11_Rede_NÓ1.18
1125 | https://www.google.com/maps/dir/-15.917302,-47.760003/-15.9266609,-47.7709777/data=!4m3!4m2!3e0!5i0 | TUBO PEAD | PN10 | PE100 | TUBO PEAD | ELETROFUSÃO | 63 | PEAD | REDES | Zona10 | M | 46.87 | VCA | VIA | REDE | LINEAR | Zona10_PB11_Rede_TR018 | TERCIÁRIA | A.RED.SSB-D014.V03.T01.012/037 | 012/037 | REVISÃO 08 | 2025-08-13 | ST MORRO DA CRUZ | CHÁCARA 50 | S/DEFINIÇÃO | 3.1 | TRECHO DE Zona10_PB11_Rede_NÓ106.2 A Zona10_PB11_Rede_NÓ2.8 | 5.8.44 | TUBO PEADPEAD63VCAREDESZona10 | 1.2 | 1.363 | 0.65 | 0.1 | 0.14611 | 0.363 | 3.1 | 46.87 | 46.87 | 0 | 93.74 | 41.5245 | 3.0465 | 10.9129 | 27.4189 | 0.4518 | 0.36079 | 0.049931 | 28.5027 | 3.9447 | 7.2159 | 0.99866 | 3.7776 | 13.9521 | 0.15347 | 127.7676 | 0 | 0 | 43.7271 | 0.9374 | 46.87 | 3.1872 | 2.3435 | Zona10REDES | EQUIPE ZONA 10 | Rede | PB11 | Zona10_PB11_Rede_NÓ106.2 | Zona10_PB11_Rede_NÓ2.8 | 3C068, B413 | 203321.932 | 8237207.238 | 203283.316 | 8237233.684 | -15.9265 | -47.7712 | Zona10_PB11_Rede_NÓ106.2
1126 | https://www.google.com/maps/dir/-15.917302,-47.760003/-15.9262156,-47.7699715/data=!4m3!4m2!3e0!5i2 | TUBO PEAD | PN10 | PE100 | TUBO PEAD | ELETROFUSÃO | 63 | PEAD | REDES | Zona10 | M | 88.86 | VCA | VIA | REDE | LINEAR | Zona10_PB11_Rede_TR019 | TERCIÁRIA | A.RED.SSB-D014.V03.T01.012/037 | 012/037 | REVISÃO 08 | 2025-08-13 | ST MORRO DA CRUZ | CHÁCARA 51 | S/DEFINIÇÃO | 3.2 | TRECHO DE Zona10_PB11_Rede_NÓ1.13 A Zona10_PB11_Rede_NÓ1.7; INCLUI 0,08 M DE TUBO DESENHADO NO PRÓPRIO NÓ (NÓ1.13: anel de ponta/toco) | 5.8.44 | TUBO PEADPEAD63VCAREDESZona10 | 1.2 | 1.363 | 0.65 | 0.1 | 0.277 | 0.363 | 3.2 | 88.86 | 88.86 | 1 | 177.72 | 78.7255 | 5.7759 | 20.6895 | 51.9831 | 0.85656 | 0.68402 | 0.094663 | 54.0378 | 7.4787 | 13.6805 | 1.8933 | 7.1619 | 26.4515 | 0.29097 | 242.2324 | 0 | 0 | 85.5757 | 1.7772 | 88.86 | 6.0425 | 4.443 | Zona10REDES | EQUIPE ZONA 10 | Rede | PB11 | Zona10_PB11_Rede_NÓ1.13 | Zona10_PB11_Rede_NÓ1.7 | AFDE | 203429.009 | 8237258.002 | 203382.734 | 8237182.235 | -15.9266 | -47.7702 | Zona10_PB11_Rede_NÓ1.13
1127 | https://www.google.com/maps/dir/-15.917302,-47.760003/-15.9266638,-47.7681901/data=!4m3!4m2!3e0!5i2 | TUBO PEAD | PN10 | PE100 | TUBO PEAD | ELETROFUSÃO | 63 | PEAD | REDES | Zona10 | M | 21.93 | VCA | VIA | REDE | LINEAR | Zona10_PB11_Rede_TR020 | TERCIÁRIA | A.RED.SSB-D014.V03.T01.012/037 | 012/037 | REVISÃO 08 | 2025-08-13 | ST MORRO DA CRUZ | CHÁCARA 52 | S/DEFINIÇÃO | 3 | TRECHO DE Zona10_PB11_Rede_NÓ1.26 A Zona10_PB11_Rede_NÓ54.8; INCLUI 4,00 M DE TUBO DESENHADO NO PRÓPRIO NÓ (NÓ54.8: anel de ponta/toco) | 5.8.44 | TUBO PEADPEAD63VCAREDESZona10 | 1.2 | 1.363 | 0.65 | 0.1 | 0.068361 | 0.363 | 3 | 21.93 | 21.93 | 0 | 43.86 | 19.4289 | 1.4255 | 5.106 | 12.8291 | 0.21139 | 0.16881 | 0.023362 | 13.3361 | 1.8457 | 3.3762 | 0.46726 | 1.7675 | 6.528 | 0.071808 | 59.7812 | 0 | 0 | 19.7995 | 0.4386 | 21.93 | 1.4912 | 1.0965 | Zona10REDES | EQUIPE ZONA 10 | Rede | PB11 | Zona10_PB11_Rede_NÓ1.26 | Zona10_PB11_Rede_NÓ54.8 | 2FF02 | 203620.588 | 8237210.881 | 203627.584 | 8237227.386 | -15.9266 | -47.7682 | Zona10_PB11_Rede_NÓ1.26
1128 | https://www.google.com/maps/dir/-15.917302,-47.760003/-15.9266185,-47.7709537/data=!4m3!4m2!3e0!5i1 | TUBO PEAD | PN10 | PE100 | TUBO PEAD | ELETROFUSÃO | 63 | PEAD | REDES | Zona10 | M | 5.35 | VCA | VIA | REDE | LINEAR | Zona10_PB11_Rede_TR021 | TERCIÁRIA | A.RED.SSB-D014.V03.T01.012/037 | 012/037 | REVISÃO 08 | 2025-08-13 | ST MORRO DA CRUZ | CHÁCARA 51 | S/DEFINIÇÃO | 3.1 | TRECHO DE Zona10_PB11_Rede_NÓ1.3 A Zona10_PB11_Rede_NÓ106.2 | 5.8.44 | TUBO PEADPEAD63VCAREDESZona10 | 1.2 | 1.363 | 0.65 | 0.1 | 0.016677 | 0.363 | 3.1 | 5.35 | 5.35 | 0 | 10.7 | 4.7398 | 0.34775 | 1.2457 | 3.1298 | 0.051571 | 0.041183 | 0.0056994 | 3.2535 | 0.45027 | 0.82366 | 0.11399 | 0.4312 | 1.5926 | 0.017518 | 14.5841 | 0 | 0 | 4.9913 | 0.107 | 5.35 | 0.3638 | 0.2675 | Zona10REDES | EQUIPE ZONA 10 | Rede | PB11 | Zona10_PB11_Rede_NÓ1.3 | Zona10_PB11_Rede_NÓ106.2 | A59A | 203324.438 | 8237211.968 | 203321.932 | 8237207.238 | -15.9266 | -47.771 | Zona10_PB11_Rede_NÓ1.3
1129 | https://www.google.com/maps/dir/-15.917302,-47.760003/-15.9266387,-47.7691846/data=!4m3!4m2!3e0!5i2 | TUBO PEAD | PN10 | PE100 | TUBO PEAD | ELETROFUSÃO | 63 | PEAD | REDES | Zona10 | M | 47.34 | VCA | VIA | REDE | LINEAR | Zona10_PB11_Rede_TR022 | TERCIÁRIA | A.RED.SSB-D014.V03.T01.012/037 | 012/037 | REVISÃO 08 | 2025-08-13 | ST MORRO DA CRUZ | CHÁCARA 51 | S/DEFINIÇÃO | 3 | TRECHO DE Zona10_PB11_Rede_NÓ1.20 A Zona10_PB11_Rede_NÓ2.10 | 5.8.44 | TUBO PEADPEAD63VCAREDESZona10 | 1.2 | 1.363 | 0.65 | 0.1 | 0.14757 | 0.363 | 3 | 47.34 | 47.34 | 0 | 94.68 | 41.9409 | 3.0771 | 11.0223 | 27.6939 | 0.45633 | 0.36441 | 0.050432 | 28.7885 | 3.9843 | 7.2882 | 1.0087 | 3.8155 | 14.092 | 0.15501 | 129.0488 | 0 | 0 | 42.7409 | 0.9468 | 47.34 | 3.2191 | 2.367 | Zona10REDES | EQUIPE ZONA 10 | Rede | PB11 | Zona10_PB11_Rede_NÓ1.20 | Zona10_PB11_Rede_NÓ2.10 | 2C909, B014 | 203514.276 | 8237212.242 | 203555.304 | 8237188.656 | -15.9268 | -47.769 | Zona10_PB11_Rede_NÓ1.20
1130 | https://www.google.com/maps/dir/-15.917302,-47.760003/-15.9261563,-47.7717223/data=!4m3!4m2!3e0!5i2 | TUBO PEAD | PN10 | PE100 | TUBO PEAD | ELETROFUSÃO | 63 | PEAD | REDES | Zona10 | M | 144.07 | VCA | VIA | REDE | LINEAR | Zona10_PB11_Rede_TR023 | TERCIÁRIA | A.RED.SSB-D014.V03.T01.012/037 | 012/037 | REVISÃO 08 | 2025-08-13 | ST MORRO DA CRUZ | CHÁCARA 52 | S/DEFINIÇÃO | 4 | TRECHO DE Zona10_PB11_Rede_NÓ1.1 A Zona10_PB11_Rede_NÓ75.1 | 5.8.44 | TUBO PEADPEAD63VCAREDESZona10 | 1.2 | 1.363 | 0.65 | 0.1 | 0.4491 | 0.363 | 4 | 144.07 | 144.07 | 1 | 288.14 | 127.6388 | 9.3645 | 33.5442 | 84.281 | 1.3887 | 1.109 | 0.15348 | 87.6123 | 12.1253 | 22.1803 | 3.0697 | 11.6117 | 42.8861 | 0.47175 | 392.7348 | 0 | 0 | 173.4315 | 2.8814 | 144.07 | 9.7968 | 7.2035 | Zona10REDES | EQUIPE ZONA 10 | Rede | PB11 | Zona10_PB11_Rede_NÓ1.1 | Zona10_PB11_Rede_NÓ75.1 | B1E2, B2C0 | 203241.409 | 8237262.047 | 203169.462 | 8237137.251 | -15.9267 | -47.7721 | Zona10_PB11_Rede_NÓ1.1
1131 | https://www.google.com/maps/dir/-15.917302,-47.760003/-15.9269979,-47.7727963/data=!4m3!4m2!3e0!5i2 | TUBO PEAD | PN10 | PE100 | TUBO PEAD | ELETROFUSÃO | 63 | PEAD | REDES | Zona10 | M | 80.15 | VCA | VIA | REDE | LINEAR | Zona10_PB11_Rede_TR024 | TERCIÁRIA | A.RED.SSB-D014.V03.T01.012/037 | 012/037 | REVISÃO 08 | 2025-08-13 | ST MORRO DA CRUZ | CHÁCARA 56 | S/DEFINIÇÃO | 3.8 | TRECHO DE Zona10_PB10_Rede_NÓ56.4 A Zona10_PB11_Rede_NÓ54.1; INCLUI 4,00 M DE TUBO DESENHADO NO PRÓPRIO NÓ (NÓ54.1: anel de ponta/toco) | 5.8.44 | TUBO PEADPEAD63VCAREDESZona10 | 1.2 | 1.363 | 0.65 | 0.1 | 0.24985 | 0.363 | 3.8 | 80.15 | 80.15 | 1 | 160.3 | 71.0089 | 5.2097 | 18.6615 | 46.8877 | 0.7726 | 0.61698 | 0.085385 | 48.7411 | 6.7456 | 12.3395 | 1.7078 | 6.4599 | 23.8587 | 0.26245 | 218.4889 | 0 | 0 | 91.6603 | 1.603 | 80.15 | 5.4502 | 4.0075 | Zona10REDES | EQUIPE ZONA 10 | Rede | PB11 | Zona10_PB10_Rede_NÓ56.4 | Zona10_PB11_Rede_NÓ54.1 | B416 | 203127.584 | 8237167.336 | 203167.169 | 8237232.276 | -15.9267 | -47.7726 | Zona10_PB10_Rede_NÓ56.4
1132 | https://www.google.com/maps/dir/-15.917302,-47.760003/-15.9271222,-47.7700041/data=!4m3!4m2!3e0!5i1 | TUBO PEAD | PN10 | PE100 | TUBO PEAD | ELETROFUSÃO | 63 | PEAD | REDES | Zona10 | M | 89.9 | VCA | VIA | REDE | LINEAR | Zona10_PB11_Rede_TR025 | TERCIÁRIA | A.RED.SSB-D014.V03.T01.012/037 | 012/037 | REVISÃO 08 | 2025-08-13 | ST MORRO DA CRUZ | CHÁCARA 50 | S/DEFINIÇÃO | 3 | TRECHO DE Zona10_PB11_Rede_NÓ1.12 A Zona10_PB11_Rede_NÓ1.18 | 5.8.44 | TUBO PEADPEAD63VCAREDESZona10 | 1.2 | 1.363 | 0.65 | 0.1 | 0.28024 | 0.363 | 3 | 89.9 | 89.9 | 1 | 179.8 | 79.6469 | 5.8435 | 20.9317 | 52.5915 | 0.86658 | 0.69203 | 0.095771 | 54.6703 | 7.5662 | 13.8406 | 1.9155 | 7.2457 | 26.761 | 0.29437 | 245.0674 | 0 | 0 | 81.1662 | 1.798 | 89.9 | 6.1132 | 4.495 | Zona10REDES | EQUIPE ZONA 10 | Rede | PB11 | Zona10_PB11_Rede_NÓ1.12 | Zona10_PB11_Rede_NÓ1.18 | A777 | 203426.919 | 8237157.546 | 203471.832 | 8237235.423 | -15.9268 | -47.7698 | Zona10_PB11_Rede_NÓ1.12
1133 | https://www.google.com/maps/dir/-15.917302,-47.760003/-15.9271570,-47.7683769/data=!4m3!4m2!3e0!5i2 | TUBO PEAD | PN10 | PE100 | TUBO PEAD | ELETROFUSÃO | 63 | PEAD | REDES | Zona10 | M | 58.24 | VCA | VIA | REDE | LINEAR | Zona10_PB11_Rede_TR026 | TERCIÁRIA | A.RED.SSB-D014.V03.T01.012/037 | 012/037 | REVISÃO 08 | 2025-08-13 | ST MORRO DA CRUZ | CHÁCARA 51 | S/DEFINIÇÃO | 3 | TRECHO DE Zona10_PB11_Rede_NÓ1.25 A Zona10_PB11_Rede_NÓ1.26 | 5.8.44 | TUBO PEADPEAD63VCAREDESZona10 | 1.2 | 1.363 | 0.65 | 0.1 | 0.18155 | 0.363 | 3 | 58.24 | 58.24 | 1 | 116.48 | 51.5977 | 3.7856 | 13.5602 | 34.0704 | 0.5614 | 0.44832 | 0.062044 | 35.4171 | 4.9016 | 8.9663 | 1.2409 | 4.694 | 17.3366 | 0.1907 | 158.7622 | 0 | 0 | 52.582 | 1.1648 | 58.24 | 3.9603 | 2.912 | Zona10REDES | EQUIPE ZONA 10 | Rede | PB11 | Zona10_PB11_Rede_NÓ1.25 | Zona10_PB11_Rede_NÓ1.26 | 2FF05 | 203601.307 | 8237156.01 | 203620.588 | 8237210.881 | -15.9269 | -47.7683 | Zona10_PB11_Rede_NÓ1.25
1134 | https://www.google.com/maps/dir/-15.917302,-47.760003/-15.9264094,-47.7713471/data=!4m3!4m2!3e0!5i2 | TUBO PEAD | PN10 | PE100 | TUBO PEAD | ELETROFUSÃO | 63 | PEAD | REDES | Zona10 | M | 130.73 | VCA | VIA | REDE | LINEAR | Zona10_PB11_Rede_TR027 | TERCIÁRIA | A.RED.SSB-D014.V03.T01.012/037 | 012/037 | REVISÃO 08 | 2025-08-13 | ST MORRO DA CRUZ | CHÁCARA 50 | S/DEFINIÇÃO | 4 | TRECHO DE Zona10_PB11_Rede_NÓ2.7 A Zona10_PB11_Rede_NÓ56.1; INCLUI 0,71 M DE TUBO DESENHADO NO PRÓPRIO NÓ (NÓ2.7, NÓ56.1: anel de ponta/toco) | 5.8.44 | TUBO PEADPEAD63VCAREDESZona10 | 1.2 | 1.363 | 0.65 | 0.1 | 0.40752 | 0.363 | 4 | 130.73 | 130.73 | 1 | 261.46 | 115.8202 | 8.4975 | 30.4382 | 76.4771 | 1.2602 | 1.0063 | 0.13927 | 79.4999 | 11.0026 | 20.1266 | 2.7855 | 10.5365 | 38.9151 | 0.42807 | 356.37 | 0 | 0 | 157.3728 | 2.6146 | 130.73 | 8.8896 | 6.5365 | Zona10REDES | EQUIPE ZONA 10 | Rede | PB11 | Zona10_PB11_Rede_NÓ2.7 | Zona10_PB11_Rede_NÓ56.1 | B3E9 | 203282.195 | 8237234.341 | 203224.213 | 8237118.128 | -15.9269 | -47.7716 | Zona10_PB11_Rede_NÓ2.7
1135 | https://www.google.com/maps/dir/-15.917302,-47.760003/-15.9266387,-47.7691846/data=!4m3!4m2!3e0!5i2 | TUBO PEAD | PN10 | PE100 | TUBO PEAD | ELETROFUSÃO | 63 | PEAD | REDES | Zona10 | M | 85.23 | VCA | VIA | REDE | LINEAR | Zona10_PB11_Rede_TR028 | TERCIÁRIA | A.RED.SSB-D014.V03.T01.012/037 | 012/037 | REVISÃO 08 | 2025-08-13 | ST MORRO DA CRUZ | CHÁCARA 51 | S/DEFINIÇÃO | 3 | TRECHO DE Zona10_PB11_Rede_NÓ1.20 A Zona10_PB11_Rede_NÓ1.17; INCLUI 1,28 M DE TUBO DESENHADO NO PRÓPRIO NÓ (NÓ1.20: anel de ponta/toco) | 5.8.44 | TUBO PEADPEAD63VCAREDESZona10 | 1.2 | 1.363 | 0.65 | 0.1 | 0.26568 | 0.363 | 3 | 85.23 | 85.23 | 1 | 170.46 | 75.5095 | 5.54 | 19.8443 | 49.8595 | 0.82157 | 0.65608 | 0.090796 | 51.8303 | 7.1732 | 13.1216 | 1.816 | 6.8693 | 25.3709 | 0.27908 | 232.337 | 0 | 0 | 76.9499 | 1.7046 | 85.23 | 5.7956 | 4.2615 | Zona10REDES | EQUIPE ZONA 10 | Rede | PB11 | Zona10_PB11_Rede_NÓ1.20 | Zona10_PB11_Rede_NÓ1.17 | A792 | 203513.74 | 8237211.341 | 203468.635 | 8237140.54 | -15.927 | -47.7694 | Zona10_PB11_Rede_NÓ1.20
1136 | https://www.google.com/maps/dir/-15.917302,-47.760003/-15.9268939,-47.7704134/data=!4m3!4m2!3e0!5i1 | TUBO PEAD | PN10 | PE100 | TUBO PEAD | ELETROFUSÃO | 63 | PEAD | REDES | Zona10 | M | 29.64 | VCA | VIA | REDE | LINEAR | Zona10_PB11_Rede_TR029 | TERCIÁRIA | A.RED.SSB-D014.V03.T01.012/037 | 012/037 | REVISÃO 08 | 2025-08-13 | ST MORRO DA CRUZ | CHÁCARA 51 | S/DEFINIÇÃO | 3 | TRECHO DE Zona10_PB11_Rede_NÓ1.7 A Zona10_PB11_Rede_NÓ1.10 | 5.8.44 | TUBO PEADPEAD63VCAREDESZona10 | 1.2 | 1.363 | 0.65 | 0.1 | 0.092395 | 0.363 | 3 | 29.64 | 29.64 | 0 | 59.28 | 26.2596 | 1.9266 | 6.9012 | 17.3394 | 0.28571 | 0.22816 | 0.031576 | 18.0248 | 2.4946 | 4.5632 | 0.63154 | 2.3889 | 8.8231 | 0.097054 | 80.7986 | 0 | 0 | 26.7605 | 0.5928 | 29.64 | 2.0155 | 1.482 | Zona10REDES | EQUIPE ZONA 10 | Rede | PB11 | Zona10_PB11_Rede_NÓ1.7 | Zona10_PB11_Rede_NÓ1.10 | ADBC | 203382.734 | 8237182.235 | 203408.074 | 8237166.904 | -15.927 | -47.7703 | Zona10_PB11_Rede_NÓ1.7
1137 | https://www.google.com/maps/dir/-15.917302,-47.760003/-15.9270354,-47.7701788/data=!4m3!4m2!3e0!5i1 | TUBO PEAD | PN10 | PE100 | TUBO PEAD | ELETROFUSÃO | 63 | PEAD | REDES | Zona10 | M | 21.07 | VCA | VIA | REDE | LINEAR | Zona10_PB11_Rede_TR030 | TERCIÁRIA | A.RED.SSB-D014.V03.T01.012/037 | 012/037 | REVISÃO 08 | 2025-08-13 | ST MORRO DA CRUZ | CHÁCARA 50 | S/DEFINIÇÃO | 3 | TRECHO DE Zona10_PB11_Rede_NÓ1.10 A Zona10_PB11_Rede_NÓ1.12 | 5.8.44 | TUBO PEADPEAD63VCAREDESZona10 | 1.2 | 1.363 | 0.65 | 0.1 | 0.06568 | 0.363 | 3 | 21.07 | 21.07 | 0 | 42.14 | 18.667 | 1.3696 | 4.9058 | 12.326 | 0.2031 | 0.16219 | 0.022446 | 12.8132 | 1.7733 | 3.2438 | 0.44894 | 1.6982 | 6.272 | 0.068992 | 57.4368 | 0 | 0 | 19.023 | 0.4214 | 21.07 | 1.4328 | 1.0535 | Zona10REDES | EQUIPE ZONA 10 | Rede | PB11 | Zona10_PB11_Rede_NÓ1.10 | Zona10_PB11_Rede_NÓ1.12 | B2BD | 203408.074 | 8237166.904 | 203426.919 | 8237157.546 | -15.9271 | -47.7701 | Zona10_PB11_Rede_NÓ1.10
1138 | https://www.google.com/maps/dir/-15.917302,-47.760003/-15.9266609,-47.7709777/data=!4m3!4m2!3e0!5i0 | TUBO PEAD | PN10 | PE100 | TUBO PEAD | ELETROFUSÃO | 90 | PEAD | REDES | Zona10 | M | 107.92 | VCA | VIA | REDE | LINEAR | Zona10_PB11_Rede_TR031 | SECUNDÁRIA | A.RED.SSB-D014.V03.T01.012/037 | 012/037 | REVISÃO 08 | 2025-08-13 | ST MORRO DA CRUZ | CHÁCARA 50 | S/DEFINIÇÃO | 3.1 | TRECHO DE Zona10_PB11_Rede_NÓ106.2 A Zona10_PB11_Rede_NÓ60.1 | 5.8.45 | TUBO PEADPEAD90VCAREDESZona10 | 1.2 | 1.39 | 0.75 | 0.1 | 0.68656 | 0.39 | 3.1 | 107.92 | 107.92 | 1 | 215.84 | 112.5066 | 8.094 | 30.88 | 72.846 | 1.2241 | 0.97754 | 0.13528 | 77.2254 | 10.6878 | 19.5507 | 2.7058 | 8.6981 | 39.2291 | 0.43152 | 300.0176 | 0 | 0 | 122.9479 | 2.1584 | 107.92 | 7.3386 | 5.396 | Zona10REDES | EQUIPE ZONA 10 | Rede | PB11 | Zona10_PB11_Rede_NÓ106.2 | Zona10_PB11_Rede_NÓ60.1 | 2C42D, B824, B827 | 203321.932 | 8237207.238 | 203272.53 | 8237111.32 | -15.9271 | -47.7712 | Zona10_PB11_Rede_NÓ106.2
1139 | https://www.google.com/maps/dir/-15.917302,-47.760003/-15.9275194,-47.7709561/data=!4m3!4m2!3e0!5i0 | TUBO PEAD | PN10 | PE100 | TUBO PEAD | ELETROFUSÃO | 63 | PEAD | REDES | Zona10 | M | 100.46 | VCA | VIA | REDE | LINEAR | Zona10_PB11_Rede_TR032 | TERCIÁRIA | A.RED.SSB-D014.V03.T01.012/037 | 012/037 | REVISÃO 08 | 2025-08-13 | ST MORRO DA CRUZ | CHÁCARA 50 | S/DEFINIÇÃO | 3 | TRECHO DE Zona10_PB11_Rede_NÓ56.2 A Zona10_PB11_Rede_NÓ1.7; INCLUI 0,45 M DE TUBO DESENHADO NO PRÓPRIO NÓ (NÓ56.2: anel de ponta/toco) | 5.8.44 | TUBO PEADPEAD63VCAREDESZona10 | 1.2 | 1.363 | 0.65 | 0.1 | 0.31316 | 0.363 | 3 | 100.46 | 100.46 | 1 | 200.92 | 89.0025 | 6.5299 | 23.3904 | 58.7691 | 0.96837 | 0.77332 | 0.10702 | 61.092 | 8.455 | 15.4663 | 2.1405 | 8.0968 | 29.9045 | 0.32895 | 273.854 | 0 | 0 | 90.7003 | 2.0092 | 100.46 | 6.8313 | 5.023 | Zona10REDES | EQUIPE ZONA 10 | Rede | PB11 | Zona10_PB11_Rede_NÓ56.2 | Zona10_PB11_Rede_NÓ1.7 | 2C581, 2D817, 2D818, 2D81B, B82A | 203325.51 | 8237112.214 | 203382.734 | 8237182.235 | -15.9271 | -47.7707 | Zona10_PB11_Rede_NÓ56.2
1140 | https://www.google.com/maps/dir/-15.917302,-47.760003/-15.9268566,-47.7688021/data=!4m3!4m2!3e0!5i2 | TUBO PEAD | PN10 | PE100 | TUBO PEAD | ELETROFUSÃO | 63 | PEAD | REDES | Zona10 | M | 78.4 | VCA | VIA | REDE | LINEAR | Zona10_PB11_Rede_TR033 | TERCIÁRIA | A.RED.SSB-D014.V03.T01.012/037 | 012/037 | REVISÃO 08 | 2025-08-13 | ST MORRO DA CRUZ | CHÁCARA 51 | S/DEFINIÇÃO | 3 | TRECHO DE Zona10_PB11_Rede_NÓ2.10 A Zona10_PB11_Rede_NÓ1.21 | 5.8.44 | TUBO PEADPEAD63VCAREDESZona10 | 1.2 | 1.363 | 0.65 | 0.1 | 0.24439 | 0.363 | 3 | 78.4 | 78.4 | 1 | 156.8 | 69.4585 | 5.096 | 18.2541 | 45.864 | 0.75573 | 0.6035 | 0.08352 | 47.6768 | 6.5983 | 12.0701 | 1.6705 | 6.3188 | 23.3378 | 0.25671 | 213.7184 | 0 | 0 | 70.7834 | 1.568 | 78.4 | 5.3312 | 3.92 | Zona10REDES | EQUIPE ZONA 10 | Rede | PB11 | Zona10_PB11_Rede_NÓ2.10 | Zona10_PB11_Rede_NÓ1.21 | B1AF | 203555.304 | 8237188.656 | 203516.975 | 8237120.336 | -15.9272 | -47.769 | Zona10_PB11_Rede_NÓ2.10
1141 | https://www.google.com/maps/dir/-15.917302,-47.760003/-15.9271222,-47.7700041/data=!4m3!4m2!3e0!5i1 | TUBO PEAD | PN10 | PE100 | TUBO PEAD | ELETROFUSÃO | 63 | PEAD | REDES | Zona10 | M | 39.44 | VCA | VIA | REDE | LINEAR | Zona10_PB11_Rede_TR034 | TERCIÁRIA | A.RED.SSB-D014.V03.T01.012/037 | 012/037 | REVISÃO 08 | 2025-08-13 | ST MORRO DA CRUZ | CHÁCARA 50 | S/DEFINIÇÃO | 3 | TRECHO DE Zona10_PB11_Rede_NÓ1.12 A Zona10_PB11_Rede_NÓ1.16 | 5.8.44 | TUBO PEADPEAD63VCAREDESZona10 | 1.2 | 1.363 | 0.65 | 0.1 | 0.12294 | 0.363 | 3 | 39.44 | 39.44 | 0 | 78.88 | 34.9419 | 2.5636 | 9.1829 | 23.0724 | 0.38018 | 0.3036 | 0.042016 | 23.9844 | 3.3194 | 6.072 | 0.84035 | 3.1788 | 11.7403 | 0.12914 | 107.5134 | 0 | 0 | 35.6084 | 0.7888 | 39.44 | 2.6819 | 1.972 | Zona10REDES | EQUIPE ZONA 10 | Rede | PB11 | Zona10_PB11_Rede_NÓ1.12 | Zona10_PB11_Rede_NÓ1.16 | AFDB | 203426.919 | 8237157.546 | 203463.229 | 8237142.263 | -15.9272 | -47.7698 | Zona10_PB11_Rede_NÓ1.12
1142 | https://www.google.com/maps/dir/-15.917302,-47.760003/-15.9271657,-47.7725879/data=!4m3!4m2!3e0!5i0 | TUBO PEAD | PN10 | PE100 | TUBO PEAD | TERMOFUSÃO | 160 | PEAD | REDES | Zona10 | M | 17.05 | VCA | VIA | REDE | LINEAR | Zona10_PB11_Rede_TR035 | SECUNDÁRIA | A.RED.SSB-D014.V03.T01.012/037 | 012/037 | REVISÃO 08 | 2025-08-13 | ST MORRO DA CRUZ | CHÁCARA 66 | S/DEFINIÇÃO | 3.1 | TRECHO DE Zona10_PB11_CH_VM-10.2 A DIVISA DE ZONA; TRECHO DIVIDIDO NA DIVISA DE ZONA (TRECHO ORIGINAL ENTRE PONTOS DA REDE: 540,44 M) | 5.8.37 | TUBO PEADPEAD160VCAREDESZona10 | 1.2 | 1.46 | 0.75 | 0.1 | 0.34281 | 0.46 | 3.1 | 17.05 | 17.05 | 0 | 34.1 | 18.6698 | 1.2788 | 5.5394 | 11.5087 | 0.20313 | 0.16222 | 0.022449 | 12.8151 | 1.7736 | 3.2443 | 0.449 | 1.3742 | 7.0831 | 0.077914 | 49.786 | 0 | 0 | 22.1991 | 0.341 | 17.05 | 1.1594 | 0.8525 | Zona10REDES | EQUIPE ZONA 10 | Rede | PB11 | Zona10_PB11_CH_VM-10.2 | DIVISA DE ZONA | 6CC5D, AE0A | 203150.264 | 8237149.198 | 203163.54 | 8237138.645 | -15.9272 | -47.7725 | Zona10_PB11_CH_VM-10.2
1143 | https://www.google.com/maps/dir/-15.917302,-47.760003/-15.9274024,-47.7687183/data=!4m3!4m2!3e0!5i2 | TUBO PEAD | PN10 | PE100 | TUBO PEAD | ELETROFUSÃO | 63 | PEAD | REDES | Zona10 | M | 45.61 | VCA | VIA | REDE | LINEAR | Zona10_PB11_Rede_TR036 | TERCIÁRIA | A.RED.SSB-D014.V03.T01.012/037 | 012/037 | REVISÃO 08 | 2025-08-13 | ST MORRO DA CRUZ | CHÁCARA 51 | S/DEFINIÇÃO | 2.9 | TRECHO DE Zona10_PB11_Rede_NÓ1.23 A Zona10_PB11_Rede_NÓ1.25 | 5.8.44 | TUBO PEADPEAD63VCAREDESZona10 | 1.2 | 1.363 | 0.65 | 0.1 | 0.14218 | 0.363 | 2.9 | 45.61 | 45.61 | 0 | 91.22 | 40.4082 | 2.9646 | 10.6195 | 26.6819 | 0.43965 | 0.35109 | 0.048589 | 27.7365 | 3.8387 | 7.0219 | 0.97181 | 3.6761 | 13.577 | 0.14935 | 124.3329 | 0 | 0 | 39.8064 | 0.9122 | 45.61 | 3.1015 | 2.2805 | Zona10REDES | EQUIPE ZONA 10 | Rede | PB11 | Zona10_PB11_Rede_NÓ1.23 | Zona10_PB11_Rede_NÓ1.25 | 2FF05 | 203565.082 | 8237128.344 | 203601.307 | 8237156.01 | -15.9273 | -47.7686 | Zona10_PB11_Rede_NÓ1.23
1144 | https://www.google.com/maps/dir/-15.917302,-47.760003/-15.9272652,-47.7696673/data=!4m3!4m2!3e0!5i2 | TUBO PEAD | PN10 | PE100 | TUBO PEAD | ELETROFUSÃO | 63 | PEAD | REDES | Zona10 | M | 5.67 | VCA | VIA | REDE | LINEAR | Zona10_PB11_Rede_TR037 | TERCIÁRIA | A.RED.SSB-D014.V03.T01.012/037 | 012/037 | REVISÃO 08 | 2025-08-13 | ST MORRO DA CRUZ | CHÁCARA 50 | S/DEFINIÇÃO | 2.9 | TRECHO DE Zona10_PB11_Rede_NÓ1.16 A Zona10_PB11_Rede_NÓ1.17 | 5.8.44 | TUBO PEADPEAD63VCAREDESZona10 | 1.2 | 1.363 | 0.65 | 0.1 | 0.017675 | 0.363 | 2.9 | 5.67 | 5.67 | 0 | 11.34 | 5.0233 | 0.36855 | 1.3202 | 3.3169 | 0.054655 | 0.043646 | 0.0060403 | 3.4481 | 0.4772 | 0.87293 | 0.12081 | 0.45699 | 1.6878 | 0.018566 | 15.4564 | 0 | 0 | 4.9485 | 0.1134 | 5.67 | 0.38556 | 0.2835 | Zona10REDES | EQUIPE ZONA 10 | Rede | PB11 | Zona10_PB11_Rede_NÓ1.16 | Zona10_PB11_Rede_NÓ1.17 | AFDB | 203463.229 | 8237142.263 | 203468.635 | 8237140.54 | -15.9273 | -47.7696 | Zona10_PB11_Rede_NÓ1.16
1145 | https://www.google.com/maps/dir/-15.917302,-47.760003/-15.9270354,-47.7701788/data=!4m3!4m2!3e0!5i1 | TUBO PEAD | PN10 | PE100 | TUBO PEAD | ELETROFUSÃO | 63 | PEAD | REDES | Zona10 | M | 62.95 | VCA | VIA | REDE | LINEAR | Zona10_PB11_Rede_TR038 | TERCIÁRIA | A.RED.SSB-D014.V03.T01.012/037 | 012/037 | REVISÃO 08 | 2025-08-13 | ST MORRO DA CRUZ | CHÁCARA 50 | S/DEFINIÇÃO | 3 | TRECHO DE Zona10_PB11_Rede_NÓ1.10 A Zona10_PB11_Rede_NÓ56.3; INCLUI 0,42 M DE TUBO DESENHADO NO PRÓPRIO NÓ (NÓ56.3: anel de ponta/toco) | 5.8.44 | TUBO PEADPEAD63VCAREDESZona10 | 1.2 | 1.363 | 0.65 | 0.1 | 0.19623 | 0.363 | 3 | 62.95 | 62.95 | 1 | 125.9 | 55.7706 | 4.0918 | 14.6568 | 36.8257 | 0.6068 | 0.48457 | 0.067061 | 38.2813 | 5.298 | 9.6915 | 1.3413 | 5.0736 | 18.7387 | 0.20613 | 171.6017 | 0 | 0 | 56.8344 | 1.259 | 62.95 | 4.2806 | 3.1475 | Zona10REDES | EQUIPE ZONA 10 | Rede | PB11 | Zona10_PB11_Rede_NÓ1.10 | Zona10_PB11_Rede_NÓ56.3 | B1A9 | 203408.074 | 8237166.904 | 203380.043 | 8237111.035 | -15.9273 | -47.7703 | Zona10_PB11_Rede_NÓ1.10
1146 | https://www.google.com/maps/dir/-15.917302,-47.760003/-15.9270944,-47.7670947/data=!4m3!4m2!3e0!5i0 | TUBO PEAD | PN10 | PE100 | TUBO PEAD | ELETROFUSÃO | 63 | PEAD | REDES | Zona10 | M | 120.93 | VCA | VIA | REDE | LINEAR | Zona10_PB11_Rede_TR039 | TERCIÁRIA | A.RED.SSB-D014.V03.T01.012/037 | 012/037 | REVISÃO 08 | 2025-08-13 | ST MORRO DA CRUZ |  | S/DEFINIÇÃO | 2.5 | TRECHO DE PONTA SEM NÓ NA TABELA A Zona10_PB11_Rede_DF-17 | 5.8.44 | TUBO PEADPEAD63VCAREDESZona10 | 1.2 | 1.363 | 0.65 | 0.1 | 0.37697 | 0.363 | 2.5 | 120.93 | 120.93 | 1 | 241.86 | 107.1379 | 7.8605 | 28.1565 | 70.7441 | 1.1657 | 0.93089 | 0.12883 | 73.5403 | 10.1778 | 18.6178 | 2.5766 | 9.7467 | 35.9979 | 0.39598 | 329.6552 | 0 | 0 | 90.9847 | 2.4186 | 120.93 | 8.2232 | 6.0465 | Zona10REDES | EQUIPE ZONA 10 | Rede | PB11 | PONTA SEM NÓ NA TABELA | Zona10_PB11_Rede_DF-17 | 43B24 | 203629.536 | 8237111.802 | 203738.577 | 8237164 | -15.9273 | -47.7676 | Zona10_PB11_Rede_DF-17
1147 | https://www.google.com/maps/dir/-15.917302,-47.760003/-15.9272807,-47.7696169/data=!4m3!4m2!3e0!5i0 | TUBO PEAD | PN10 | PE100 | TUBO PEAD | ELETROFUSÃO | 63 | PEAD | REDES | Zona10 | M | 22.02 | VCA | VIA | REDE | LINEAR | Zona10_PB11_Rede_TR040 | TERCIÁRIA | A.RED.SSB-D014.V03.T01.012/037 | 012/037 | REVISÃO 08 | 2025-08-13 | ST MORRO DA CRUZ | CHÁCARA 50 | S/DEFINIÇÃO | 2.6 | TRECHO DE Zona10_PB11_Rede_NÓ1.17 A Zona10_PB11_Rede_NÓ1.19 | 5.8.44 | TUBO PEADPEAD63VCAREDESZona10 | 1.2 | 1.363 | 0.65 | 0.1 | 0.068642 | 0.363 | 2.6 | 22.02 | 22.02 | 0 | 44.04 | 19.5086 | 1.4313 | 5.127 | 12.8817 | 0.21226 | 0.1695 | 0.023458 | 13.3909 | 1.8533 | 3.3901 | 0.46918 | 1.7748 | 6.5548 | 0.072103 | 60.0265 | 0 | 0 | 17.23 | 0.4404 | 22.02 | 1.4974 | 1.101 | Zona10REDES | EQUIPE ZONA 10 | Rede | PB11 | Zona10_PB11_Rede_NÓ1.17 | Zona10_PB11_Rede_NÓ1.19 | AFDB | 203468.635 | 8237140.54 | 203488.301 | 8237130.742 | -15.9273 | -47.7695 | Zona10_PB11_Rede_NÓ1.17
1148 | https://www.google.com/maps/dir/-15.917302,-47.760003/-15.9275878,-47.7681824/data=!4m3!4m2!3e0!5i2 | TUBO PEAD | PN10 | PE100 | TUBO PEAD | ELETROFUSÃO | 63 | PEAD | REDES | Zona10 | M | 52.4 | VCA | VIA | REDE | LINEAR | Zona10_PB11_Rede_TR041 | TERCIÁRIA | A.RED.SSB-D014.V03.T01.012/037 | 012/037 | REVISÃO 08 | 2025-08-13 | ST MORRO DA CRUZ | CHÁCARA 49 | S/DEFINIÇÃO | 3 | TRECHO DE Zona10_PB11_Rede_NÓ1.27 A Zona10_PB11_Rede_NÓ1.25 | 5.8.44 | TUBO PEADPEAD63VCAREDESZona10 | 1.2 | 1.363 | 0.65 | 0.1 | 0.16334 | 0.363 | 3 | 52.4 | 52.4 | 1 | 104.8 | 46.4238 | 3.406 | 12.2004 | 30.654 | 0.5051 | 0.40336 | 0.055822 | 31.8656 | 4.4101 | 8.0673 | 1.1165 | 4.2233 | 15.5982 | 0.17158 | 142.8424 | 0 | 0 | 47.3093 | 1.048 | 52.4 | 3.5632 | 2.62 | Zona10REDES | EQUIPE ZONA 10 | Rede | PB11 | Zona10_PB11_Rede_NÓ1.27 | Zona10_PB11_Rede_NÓ1.25 | B191 | 203622.658 | 8237108.52 | 203601.307 | 8237156.01 | -15.9274 | -47.7683 | Zona10_PB11_Rede_NÓ1.27
1149 | https://www.google.com/maps/dir/-15.917302,-47.760003/-15.9272746,-47.7724092/data=!4m3!4m2!3e0!5i2 | TUBO PEAD | PN10 | PE100 | TUBO PEAD | TERMOFUSÃO | 160 | PEAD | REDES | Zona10 | M | 58.24 | VCA | VIA | REDE | LINEAR | Zona10_PB11_Rede_TR042 | SECUNDÁRIA | A.RED.SSB-D014.V03.T01.012/037 | 012/037 | REVISÃO 08 | 2025-08-13 | ST MORRO DA CRUZ | CHÁCARA 50 | S/DEFINIÇÃO | 3.9 | TRECHO DE Zona10_PB11_Rede_NÓ75.1 A Zona10_PB11_Rede_NÓ56.1; INCLUI 0,10 M DE TUBO DESENHADO NO PRÓPRIO NÓ (NÓ56.1: anel de ponta/toco) | 5.8.37 | TUBO PEADPEAD160VCAREDESZona10 | 1.2 | 1.46 | 0.75 | 0.1 | 1.171 | 0.46 | 3.9 | 58.24 | 58.24 | 1 | 116.48 | 63.7728 | 4.368 | 18.9218 | 39.312 | 0.69387 | 0.5541 | 0.076684 | 43.7741 | 6.0582 | 11.0821 | 1.5337 | 4.694 | 24.1947 | 0.26614 | 170.0608 | 0 | 0 | 95.3971 | 1.1648 | 58.24 | 3.9603 | 2.912 | Zona10REDES | EQUIPE ZONA 10 | Rede | PB11 | Zona10_PB11_Rede_NÓ75.1 | Zona10_PB11_Rede_NÓ56.1 | B06E | 203169.462 | 8237137.251 | 203224.069 | 8237117.798 | -15.9274 | -47.7722 | Zona10_PB11_Rede_NÓ75.1
1150 | https://www.google.com/maps/dir/-15.917302,-47.760003/-15.9275736,-47.7701232/data=!4m3!4m2!3e0!5i0 | TUBO PEAD | PN10 | PE100 | TUBO PEAD | ELETROFUSÃO | 63 | PEAD | REDES | Zona10 | M | 60.13 | VCA | VIA | REDE | LINEAR | Zona10_PB11_Rede_TR043 | TERCIÁRIA | A.RED.SSB-D014.V03.T01.012/037 | 012/037 | REVISÃO 08 | 2025-08-13 | ST MORRO DA CRUZ | CHÁCARA 50 | S/DEFINIÇÃO | 2.9 | TRECHO DE Zona10_PB11_Rede_NÓ56.4 A Zona10_PB11_Rede_NÓ1.16; INCLUI 0,45 M DE TUBO DESENHADO NO PRÓPRIO NÓ (NÓ56.4: anel de ponta/toco) | 5.8.44 | TUBO PEADPEAD63VCAREDESZona10 | 1.2 | 1.363 | 0.65 | 0.1 | 0.18744 | 0.363 | 2.9 | 60.13 | 60.13 | 1 | 120.26 | 53.2722 | 3.9085 | 14.0002 | 35.176 | 0.57962 | 0.46287 | 0.064057 | 36.5664 | 5.0607 | 9.2573 | 1.2812 | 4.8463 | 17.8992 | 0.19689 | 163.9144 | 0 | 0 | 52.4788 | 1.2026 | 60.13 | 4.0888 | 3.0065 | Zona10REDES | EQUIPE ZONA 10 | Rede | PB11 | Zona10_PB11_Rede_NÓ56.4 | Zona10_PB11_Rede_NÓ1.16 | 2D80D, B1D6 | 203414.819 | 8237107.396 | 203463.209 | 8237142.269 | -15.9274 | -47.7699 | Zona10_PB11_Rede_NÓ56.4
1151 | https://www.google.com/maps/dir/-15.917302,-47.760003/-15.9273728,-47.7694340/data=!4m3!4m2!3e0!5i0 | TUBO PEAD | PN10 | PE100 | TUBO PEAD | ELETROFUSÃO | 63 | PEAD | REDES | Zona10 | M | 30.44 | VCA | VIA | REDE | LINEAR | Zona10_PB11_Rede_TR044 | TERCIÁRIA | A.RED.SSB-D014.V03.T01.012/037 | 012/037 | REVISÃO 08 | 2025-08-13 | ST MORRO DA CRUZ | CHÁCARA 51 | S/DEFINIÇÃO | 2.6 | TRECHO DE Zona10_PB11_Rede_NÓ1.19 A Zona10_PB11_Rede_NÓ1.21 | 5.8.44 | TUBO PEADPEAD63VCAREDESZona10 | 1.2 | 1.363 | 0.65 | 0.1 | 0.094889 | 0.363 | 2.6 | 30.44 | 30.44 | 0 | 60.88 | 26.9683 | 1.9786 | 7.0874 | 17.8074 | 0.29342 | 0.23432 | 0.032428 | 18.5113 | 2.5619 | 4.6864 | 0.64858 | 2.4534 | 9.0612 | 0.099673 | 82.9794 | 0 | 0 | 23.8184 | 0.6088 | 30.44 | 2.0699 | 1.522 | Zona10REDES | EQUIPE ZONA 10 | Rede | PB11 | Zona10_PB11_Rede_NÓ1.19 | Zona10_PB11_Rede_NÓ1.21 | B1D9 | 203488.407 | 8237130.687 | 203516.975 | 8237120.336 | -15.9274 | -47.7693 | Zona10_PB11_Rede_NÓ1.19
1152 | https://www.google.com/maps/dir/-15.917302,-47.760003/-15.9275517,-47.7689086/data=!4m3!4m2!3e0!5i0 | TUBO PEAD | PN10 | PE100 | TUBO PEAD | ELETROFUSÃO | 63 | PEAD | REDES | Zona10 | M | 26.25 | VCA | VIA | REDE | LINEAR | Zona10_PB11_Rede_TR045 | TERCIÁRIA | A.RED.SSB-D014.V03.T01.012/037 | 012/037 | REVISÃO 08 | 2025-08-13 | ST MORRO DA CRUZ | CHÁCARA 51 | S/DEFINIÇÃO | 2.5 | TRECHO DE Zona10_PB11_Rede_NÓ1.22 A Zona10_PB11_Rede_NÓ1.23 | 5.8.44 | TUBO PEADPEAD63VCAREDESZona10 | 1.2 | 1.363 | 0.65 | 0.1 | 0.081828 | 0.363 | 2.5 | 26.25 | 26.25 | 0 | 52.5 | 23.2562 | 1.7063 | 6.1119 | 15.3562 | 0.25303 | 0.20207 | 0.027964 | 15.9632 | 2.2093 | 4.0413 | 0.55931 | 2.1157 | 7.814 | 0.085954 | 71.5575 | 0 | 0 | 19.7498 | 0.525 | 26.25 | 1.785 | 1.3125 | Zona10REDES | EQUIPE ZONA 10 | Rede | PB11 | Zona10_PB11_Rede_NÓ1.22 | Zona10_PB11_Rede_NÓ1.23 | B01D | 203544.921 | 8237111.54 | 203565.082 | 8237128.344 | -15.9275 | -47.7688 | Zona10_PB11_Rede_NÓ1.22
1153 | https://www.google.com/maps/dir/-15.917302,-47.760003/-15.9274690,-47.7691683/data=!4m3!4m2!3e0!5i0 | TUBO PEAD | PN10 | PE100 | TUBO PEAD | ELETROFUSÃO | 63 | PEAD | REDES | Zona10 | M | 29.31 | VCA | VIA | REDE | LINEAR | Zona10_PB11_Rede_TR046 | TERCIÁRIA | A.RED.SSB-D014.V03.T01.012/037 | 012/037 | REVISÃO 08 | 2025-08-13 | ST MORRO DA CRUZ | CHÁCARA 50 | S/DEFINIÇÃO | 2.6 | TRECHO DE Zona10_PB11_Rede_NÓ1.21 A Zona10_PB11_Rede_NÓ1.22 | 5.8.44 | TUBO PEADPEAD63VCAREDESZona10 | 1.2 | 1.363 | 0.65 | 0.1 | 0.091366 | 0.363 | 2.6 | 29.31 | 29.31 | 0 | 58.62 | 25.9672 | 1.9051 | 6.8243 | 17.1464 | 0.28253 | 0.22562 | 0.031224 | 17.8241 | 2.4668 | 4.5124 | 0.62451 | 2.3623 | 8.7249 | 0.095973 | 79.8991 | 0 | 0 | 22.9342 | 0.5862 | 29.31 | 1.9931 | 1.4655 | Zona10REDES | EQUIPE ZONA 10 | Rede | PB11 | Zona10_PB11_Rede_NÓ1.21 | Zona10_PB11_Rede_NÓ1.22 | ADDA | 203516.975 | 8237120.336 | 203544.921 | 8237111.54 | -15.9275 | -47.769 | Zona10_PB11_Rede_NÓ1.21
1154 | https://www.google.com/maps/dir/-15.917302,-47.760003/-15.9274538,-47.7719007/data=!4m3!4m2!3e0!5i0 | TUBO PEAD | PN10 | PE100 | TUBO PEAD | TERMOFUSÃO | 160 | PEAD | REDES | Zona10 | M | 48.79 | VCA | VIA | REDE | LINEAR | Zona10_PB11_Rede_TR047 | SECUNDÁRIA | A.RED.SSB-D014.V03.T01.012/037 | 012/037 | REVISÃO 08 | 2025-08-13 | ST MORRO DA CRUZ | CHÁCARA 50 | S/DEFINIÇÃO | 3.1 | TRECHO DE Zona10_PB11_Rede_NÓ56.1 A Zona10_PB11_Rede_NÓ60.1 | 5.8.37 | TUBO PEADPEAD160VCAREDESZona10 | 1.2 | 1.46 | 0.75 | 0.1 | 0.98098 | 0.46 | 3.1 | 48.79 | 48.79 | 0 | 97.58 | 53.425 | 3.6593 | 15.8516 | 32.9333 | 0.58128 | 0.46419 | 0.064241 | 36.6714 | 5.0752 | 9.2839 | 1.2849 | 3.9324 | 20.2688 | 0.22296 | 142.4668 | 0 | 0 | 63.5246 | 0.9758 | 48.79 | 3.3177 | 2.4395 | Zona10REDES | EQUIPE ZONA 10 | Rede | PB11 | Zona10_PB11_Rede_NÓ56.1 | Zona10_PB11_Rede_NÓ60.1 | 6CC5B | 203224.167 | 8237117.785 | 203272.532 | 8237111.32 | -15.9275 | -47.7717 | Zona10_PB11_Rede_NÓ56.1
1155 | https://www.google.com/maps/dir/-15.917302,-47.760003/-15.9275878,-47.7681824/data=!4m3!4m2!3e0!5i2 | TUBO PEAD | PN10 | PE100 | TUBO PEAD | ELETROFUSÃO | 63 | PEAD | REDES | Zona10 | M | 10.59 | VCA | VIA | REDE | LINEAR | Zona10_PB11_Rede_TR048 | TERCIÁRIA | A.RED.SSB-D014.V03.T01.012/037 | 012/037 | REVISÃO 08 | 2025-08-13 | ST MORRO DA CRUZ | CHÁCARA 49 | S/DEFINIÇÃO | 3 | TRECHO DE Zona10_PB11_Rede_NÓ1.27 A PONTA SEM NÓ NA TABELA | 5.8.44 | TUBO PEADPEAD63VCAREDESZona10 | 1.2 | 1.363 | 0.65 | 0.1 | 0.033012 | 0.363 | 3 | 10.59 | 10.59 | 0 | 21.18 | 9.3822 | 0.68835 | 2.4657 | 6.1951 | 0.10208 | 0.081519 | 0.011282 | 6.44 | 0.89128 | 1.6304 | 0.22564 | 0.85353 | 3.1524 | 0.034676 | 28.8683 | 0 | 0 | 9.5612 | 0.2118 | 10.59 | 0.72012 | 0.5295 | Zona10REDES | EQUIPE ZONA 10 | Rede | PB11 | Zona10_PB11_Rede_NÓ1.27 | PONTA SEM NÓ NA TABELA | B272 | 203622.778 | 8237108.578 | 203629.617 | 8237111.841 | -15.9276 | -47.7682 | Zona10_PB11_Rede_NÓ1.27
1156 | https://www.google.com/maps/dir/-15.917302,-47.760003/-15.9275211,-47.7714506/data=!4m3!4m2!3e0!5i0 | TUBO PEAD | PN10 | PE100 | TUBO PEAD | TERMOFUSÃO | 160 | PEAD | REDES | Zona10 | M | 52.8 | VCA | VIA | REDE | LINEAR | Zona10_PB11_Rede_TR049 | SECUNDÁRIA | A.RED.SSB-D014.V03.T01.012/037 | 012/037 | REVISÃO 08 | 2025-08-13 | ST MORRO DA CRUZ | CHÁCARA 50 | S/DEFINIÇÃO | 3 | TRECHO DE Zona10_PB11_Rede_NÓ60.1 A Zona10_PB11_Rede_NÓ56.2 | 5.8.37 | TUBO PEADPEAD160VCAREDESZona10 | 1.2 | 1.46 | 0.75 | 0.1 | 1.0616 | 0.46 | 3 | 52.8 | 52.8 | 1 | 105.6 | 57.816 | 3.96 | 17.1544 | 35.64 | 0.62906 | 0.50235 | 0.069521 | 39.6854 | 5.4923 | 10.0469 | 1.3905 | 4.2555 | 21.9347 | 0.24128 | 154.176 | 0 | 0 | 66.528 | 1.056 | 52.8 | 3.5904 | 2.64 | Zona10REDES | EQUIPE ZONA 10 | Rede | PB11 | Zona10_PB11_Rede_NÓ60.1 | Zona10_PB11_Rede_NÓ56.2 | B071 | 203272.532 | 8237111.32 | 203325.302 | 8237111.814 | -15.9275 | -47.7712 | Zona10_PB11_Rede_NÓ60.1
1157 | https://www.google.com/maps/dir/-15.917302,-47.760003/-15.9275194,-47.7709561/data=!4m3!4m2!3e0!5i0 | TUBO PEAD | PN10 | PE100 | TUBO PEAD | TERMOFUSÃO | 160 | PEAD | REDES | Zona10 | M | 54.75 | VCA | VIA | REDE | LINEAR | Zona10_PB11_Rede_TR050 | SECUNDÁRIA | A.RED.SSB-D014.V03.T01.012/037 | 012/037 | REVISÃO 08 | 2025-08-13 | ST MORRO DA CRUZ | CHÁCARA 50 | S/DEFINIÇÃO | 3 | TRECHO DE Zona10_PB11_Rede_NÓ56.2 A Zona10_PB11_Rede_NÓ56.3; INCLUI 0,39 M DE TUBO DESENHADO NO PRÓPRIO NÓ (NÓ56.2, NÓ56.3: anel de ponta/toco) | 5.8.37 | TUBO PEADPEAD160VCAREDESZona10 | 1.2 | 1.46 | 0.75 | 0.1 | 1.1008 | 0.46 | 3 | 54.75 | 54.75 | 1 | 109.5 | 59.9513 | 4.1063 | 17.7879 | 36.9562 | 0.65229 | 0.5209 | 0.072088 | 41.151 | 5.6952 | 10.418 | 1.4418 | 4.4127 | 22.7448 | 0.25019 | 159.87 | 0 | 0 | 68.985 | 1.095 | 54.75 | 3.723 | 2.7375 | Zona10REDES | EQUIPE ZONA 10 | Rede | PB11 | Zona10_PB11_Rede_NÓ56.2 | Zona10_PB11_Rede_NÓ56.3 | AE07 | 203325.515 | 8237111.817 | 203379.843 | 8237110.664 | -15.9275 | -47.7707 | Zona10_PB11_Rede_NÓ56.2
1158 | https://www.google.com/maps/dir/-15.917302,-47.760003/-15.9275365,-47.7704473/data=!4m3!4m2!3e0!5i0 | TUBO PEAD | PN10 | PE100 | TUBO PEAD | TERMOFUSÃO | 160 | PEAD | REDES | Zona10 | M | 34.86 | VCA | VIA | REDE | LINEAR | Zona10_PB11_Rede_TR051 | SECUNDÁRIA | A.RED.SSB-D014.V03.T01.012/037 | 012/037 | REVISÃO 08 | 2025-08-13 | ST MORRO DA CRUZ | CHÁCARA 50 | S/DEFINIÇÃO | 2.9 | TRECHO DE Zona10_PB11_Rede_NÓ56.3 A Zona10_PB11_Rede_NÓ56.4; INCLUI 0,09 M DE TUBO DESENHADO NO PRÓPRIO NÓ (NÓ56.4: anel de ponta/toco) | 5.8.37 | TUBO PEADPEAD160VCAREDESZona10 | 1.2 | 1.46 | 0.75 | 0.1 | 0.7009 | 0.46 | 2.9 | 34.86 | 34.86 | 0 | 69.72 | 38.1717 | 2.6145 | 11.3258 | 23.5305 | 0.41532 | 0.33166 | 0.0459 | 26.2014 | 3.6262 | 6.6333 | 0.91802 | 2.8096 | 14.4819 | 0.1593 | 101.7912 | 0 | 0 | 42.4595 | 0.6972 | 34.86 | 2.3705 | 1.743 | Zona10REDES | EQUIPE ZONA 10 | Rede | PB11 | Zona10_PB11_Rede_NÓ56.3 | Zona10_PB11_Rede_NÓ56.4 | AE04 | 203380.016 | 8237110.652 | 203414.455 | 8237107.128 | -15.9276 | -47.7703 | Zona10_PB11_Rede_NÓ56.3
1159 | https://www.google.com/maps/dir/-15.917302,-47.760003/-15.9275835,-47.7716172/data=!4m3!4m2!3e0!5i2 | TUBO PEAD | PN10 | PE100 | TUBO PEAD | TERMOFUSÃO | 160 | PEAD | REDES | Zona10 | M | 111.62 | VCA | VIA | REDE | LINEAR | Zona10_PB11_Rede_TR052 | SECUNDÁRIA | A.RED.SSB-D014.V03.T01.012/037 | 012/037 | REVISÃO 08 | 2025-08-13 | ST MORRO DA CRUZ | CHÁCARA 68 | S/DEFINIÇÃO | 4 | TRECHO DE DIVISA DE ZONA A DIVISA DE ZONA; TRECHO DIVIDIDO NA DIVISA DE ZONA (TRECHO ORIGINAL ENTRE PONTOS DA REDE: 540,44 M) | 5.8.37 | TUBO PEADPEAD160VCAREDESZona10 | 1.2 | 1.46 | 0.75 | 0.1 | 2.2443 | 0.46 | 4 | 111.62 | 111.62 | 1 | 223.24 | 122.2239 | 8.3715 | 36.2646 | 75.3435 | 1.3298 | 1.062 | 0.14697 | 83.8954 | 11.6109 | 21.2393 | 2.9395 | 8.9963 | 46.3703 | 0.51007 | 325.9304 | 0 | 0 | 187.5216 | 2.2324 | 111.62 | 7.5902 | 5.581 | Zona10REDES | EQUIPE ZONA 10 | Rede | PB11 | DIVISA DE ZONA | DIVISA DE ZONA | 6CC5D | 203206.269 | 8237120.704 | 203316.544 | 8237108.663 | -15.9275 | -47.7716 | Zona09_PB11_Rede_NÓ4.2
1160 | https://www.google.com/maps/dir/-15.917302,-47.760003/-15.9273728,-47.7694340/data=!4m3!4m2!3e0!5i0 | TUBO PEAD | PN10 | PE100 | TUBO PEAD | ELETROFUSÃO | 63 | PEAD | REDES | Zona10 | M | 70.57 | VCA | VIA | REDE | LINEAR | Zona10_PB11_Rede_TR053 | TERCIÁRIA | A.RED.SSB-D014.V03.T01.012/037 | 012/037 | REVISÃO 08 | 2025-08-13 | ST MORRO DA CRUZ | CHÁCARA 51 | S/DEFINIÇÃO | 2.6 | TRECHO DE Zona10_PB11_Rede_NÓ1.19 A Zona10_PB11_Rede_NÓ56.5; INCLUI 0,60 M DE TUBO DESENHADO NO PRÓPRIO NÓ (NÓ1.19, NÓ56.5: anel de ponta/toco) | 5.8.44 | TUBO PEADPEAD63VCAREDESZona10 | 1.2 | 1.363 | 0.65 | 0.1 | 0.21998 | 0.363 | 2.6 | 70.57 | 70.57 | 1 | 141.14 | 62.5215 | 4.587 | 16.431 | 41.2835 | 0.68025 | 0.54323 | 0.075179 | 42.9152 | 5.9393 | 10.8646 | 1.5036 | 5.6878 | 21.007 | 0.23108 | 192.3738 | 0 | 0 | 55.2189 | 1.4114 | 70.57 | 4.7988 | 3.5285 | Zona10REDES | EQUIPE ZONA 10 | Rede | PB11 | Zona10_PB11_Rede_NÓ1.19 | Zona10_PB11_Rede_NÓ56.5 | B1B8 | 203488.266 | 8237130.706 | 203433.245 | 8237087.982 | -15.9276 | -47.7697 | Zona10_PB11_Rede_NÓ1.19
1161 | https://www.google.com/maps/dir/-15.917302,-47.760003/-15.9275736,-47.7701232/data=!4m3!4m2!3e0!5i0 | TUBO PEAD | PN10 | PE100 | TUBO PEAD | TERMOFUSÃO | 160 | PEAD | REDES | Zona10 | M | 90.23 | VCA | VIA | REDE | LINEAR | Zona10_PB11_Rede_TR054 | SECUNDÁRIA | A.RED.SSB-D014.V03.T01.012/037 | 012/037 | REVISÃO 08 | 2025-08-13 | ST MORRO DA CRUZ | CHÁCARA 50 | S/DEFINIÇÃO | 2.9 | TRECHO DE DIVISA DE ZONA A DIVISA DE ZONA; TRECHO DIVIDIDO NA DIVISA DE ZONA (TRECHO ORIGINAL ENTRE PONTOS DA REDE: 540,44 M) | 5.8.37 | TUBO PEADPEAD160VCAREDESZona10 | 1.2 | 1.46 | 0.75 | 0.1 | 1.8142 | 0.46 | 2.9 | 90.23 | 90.23 | 1 | 180.46 | 98.8019 | 6.7672 | 29.3152 | 60.9053 | 1.075 | 0.85846 | 0.1188 | 67.8184 | 9.3859 | 17.1692 | 2.3762 | 7.2723 | 37.4843 | 0.41233 | 263.4716 | 0 | 0 | 109.9001 | 1.8046 | 90.23 | 6.1356 | 4.5115 | Zona10REDES | EQUIPE ZONA 10 | Rede | PB11 | DIVISA DE ZONA | DIVISA DE ZONA | 6CC5D | 203358.088 | 8237108.166 | 203434.988 | 8237076.942 | -15.9276 | -47.7702 | Zona10_PB11_Rede_NÓ56.4
1162 | https://www.google.com/maps/dir/-15.917302,-47.760003/-15.9278472,-47.7685773/data=!4m3!4m2!3e0!5i2 | TUBO PEAD | PN10 | PE100 | TUBO PEAD | ELETROFUSÃO | 63 | PEAD | REDES | Zona10 | M | 51.53 | VCA | VIA | REDE | LINEAR | Zona10_PB11_Rede_TR055 | TERCIÁRIA | A.RED.SSB-D014.V03.T01.012/037 | 012/037 | REVISÃO 08 | 2025-08-13 | ST MORRO DA CRUZ | CHÁCARA 49 | S/DEFINIÇÃO | 3 | TRECHO DE Zona10_PB11_Rede_NÓ1.24 A Zona10_PB11_Rede_NÓ1.23 | 5.8.44 | TUBO PEADPEAD63VCAREDESZona10 | 1.2 | 1.363 | 0.65 | 0.1 | 0.16063 | 0.363 | 3 | 51.53 | 51.53 | 1 | 103.06 | 45.653 | 3.3495 | 11.9979 | 30.1451 | 0.49672 | 0.39667 | 0.054895 | 31.3366 | 4.3369 | 7.9333 | 1.0979 | 4.1532 | 15.3392 | 0.16873 | 140.4708 | 0 | 0 | 46.5239 | 1.0306 | 51.53 | 3.504 | 2.5765 | Zona10REDES | EQUIPE ZONA 10 | Rede | PB11 | Zona10_PB11_Rede_NÓ1.24 | Zona10_PB11_Rede_NÓ1.23 | B371 | 203580.85 | 8237079.3 | 203565.082 | 8237128.344 | -15.9276 | -47.7686 | Zona10_PB11_Rede_NÓ1.24
1163 | https://www.google.com/maps/dir/-15.917302,-47.760003/-15.9275736,-47.7701232/data=!4m3!4m2!3e0!5i0 | TUBO PEAD | PN10 | PE100 | TUBO PEAD | TERMOFUSÃO | 160 | PEAD | REDES | Zona10 | M | 26.78 | VCA | VIA | REDE | LINEAR | Zona10_PB11_Rede_TR056 | SECUNDÁRIA | A.RED.SSB-D014.V03.T01.012/037 | 012/037 | REVISÃO 08 | 2025-08-13 | ST MORRO DA CRUZ | CHÁCARA 50 | S/DEFINIÇÃO | 2.9 | TRECHO DE Zona10_PB11_Rede_NÓ56.4 A Zona10_PB11_Rede_NÓ56.5 | 5.8.37 | TUBO PEADPEAD160VCAREDESZona10 | 1.2 | 1.46 | 0.75 | 0.1 | 0.53844 | 0.46 | 2.9 | 26.78 | 26.78 | 0 | 53.56 | 29.3241 | 2.0085 | 8.7007 | 18.0765 | 0.31905 | 0.25479 | 0.035261 | 20.1283 | 2.7857 | 5.0958 | 0.70524 | 2.1584 | 11.1252 | 0.12238 | 78.1976 | 0 | 0 | 32.618 | 0.5356 | 26.78 | 1.821 | 1.339 | Zona10REDES | EQUIPE ZONA 10 | Rede | PB11 | Zona10_PB11_Rede_NÓ56.4 | Zona10_PB11_Rede_NÓ56.5 | AE01 | 203414.524 | 8237107.066 | 203432.862 | 8237087.798 | -15.9277 | -47.77 | Zona10_PB11_Rede_NÓ56.4
1164 | https://www.google.com/maps/dir/-15.917302,-47.760003/-15.9281453,-47.7697162/data=!4m3!4m2!3e0!5i0 | TUBO PEAD | PN10 | PE100 | TUBO PEAD | ELETROFUSÃO | 63 | PEAD | REDES | Zona10 | M | 109.22 | VCA | VIA | REDE | LINEAR | Zona10_PB11_Rede_TR057 | TERCIÁRIA | A.RED.SSB-D014.V03.T01.012/037 | 012/037 | REVISÃO 08 | 2025-08-13 | ST MORRO DA CRUZ | CHÁCARA 49 | S/DEFINIÇÃO | 2.6 | TRECHO DE Zona10_PB11_Rede_NÓ56.6 A Zona10_PB11_Rede_NÓ1.22; INCLUI 0,47 M DE TUBO DESENHADO NO PRÓPRIO NÓ (NÓ56.6: anel de ponta/toco) | 5.8.44 | TUBO PEADPEAD63VCAREDESZona10 | 1.2 | 1.363 | 0.65 | 0.1 | 0.34047 | 0.363 | 2.6 | 109.22 | 109.22 | 1 | 218.44 | 96.7635 | 7.0993 | 25.43 | 63.8937 | 1.0528 | 0.84075 | 0.11635 | 66.4192 | 9.1922 | 16.815 | 2.3271 | 8.8029 | 32.5121 | 0.35763 | 297.7337 | 0 | 0 | 85.4614 | 2.1844 | 109.22 | 7.427 | 5.461 | Zona10REDES | EQUIPE ZONA 10 | Rede | PB11 | Zona10_PB11_Rede_NÓ56.6 | Zona10_PB11_Rede_NÓ1.22 | B1DF | 203459.269 | 8237044.675 | 203544.921 | 8237111.54 | -15.9279 | -47.7693 | Zona10_PB11_Rede_NÓ56.6
1165 | https://www.google.com/maps/dir/-15.917302,-47.760003/-15.9275878,-47.7681824/data=!4m3!4m2!3e0!5i2 | TUBO PEAD | PN10 | PE100 | TUBO PEAD | TERMOFUSÃO | 225 | PEAD | REDES | Zona10 | M | 332.49 | VCA | VIA | REDE | LINEAR | Zona10_PB11_Rede_TR058 | SECUNDÁRIA | A.RED.SSB-D014.V03.T01.012/037 | 012/037 | REVISÃO 08 | 2025-08-13 | ST MORRO DA CRUZ | CHÁCARA 49 | S/DEFINIÇÃO | 3 | TRECHO DE DIVISA DE ZONA A DIVISA DE ZONA; TRECHO DIVIDIDO NA DIVISA DE ZONA (TRECHO ORIGINAL ENTRE PONTOS DA REDE: 534,48 M) | 5.8.38 | TUBO PEADPEAD225VCAREDESZona10 | 1.2 | 1.525 | 0.8 | 0.1 | 13.2201 | 0.525 | 3 | 332.49 | 332.49 | 3 | 664.98 | 405.6378 | 26.5992 | 126.4257 | 239.3928 | 4.4135 | 3.5245 | 0.48776 | 278.4329 | 38.5343 | 70.4893 | 9.7555 | 26.7979 | 164.4362 | 1.8088 | 0 | 1014.0945 | 0 | 498.735 | 6.6498 | 332.49 | 22.6093 | 16.6245 | Zona10REDES | EQUIPE ZONA 10 | Rede | PB11 | DIVISA DE ZONA | DIVISA DE ZONA | 3724D | 203633.214 | 8237227.852 | 203678.306 | 8236908.896 | -15.9279 | -47.768 | Zona10_PB11_Rede_NÓ1.27
1166 | https://www.google.com/maps/dir/-15.917302,-47.760003/-15.9277511,-47.7699537/data=!4m3!4m2!3e0!5i0 | TUBO PEAD | PN10 | PE100 | TUBO PEAD | TERMOFUSÃO | 160 | PEAD | REDES | Zona10 | M | 50.62 | VCA | VIA | REDE | LINEAR | Zona10_PB11_Rede_TR059 | SECUNDÁRIA | A.RED.SSB-D014.V03.T01.012/037 | 012/037 | REVISÃO 08 | 2025-08-13 | ST MORRO DA CRUZ | CHÁCARA 50 | S/DEFINIÇÃO | 2.8 | TRECHO DE Zona10_PB11_Rede_NÓ56.5 A Zona10_PB11_Rede_NÓ56.6 | 5.8.37 | TUBO PEADPEAD160VCAREDESZona10 | 1.2 | 1.46 | 0.75 | 0.1 | 1.0178 | 0.46 | 2.8 | 50.62 | 50.62 | 1 | 101.24 | 55.4289 | 3.7965 | 16.4461 | 34.1685 | 0.60308 | 0.48161 | 0.06665 | 38.0468 | 5.2656 | 9.6321 | 1.3331 | 4.0798 | 21.0291 | 0.23132 | 147.8104 | 0 | 0 | 59.5291 | 1.0124 | 50.62 | 3.4422 | 2.531 | Zona10REDES | EQUIPE ZONA 10 | Rede | PB11 | Zona10_PB11_Rede_NÓ56.5 | Zona10_PB11_Rede_NÓ56.6 | B2C6 | 203432.862 | 8237087.798 | 203458.89 | 8237044.403 | -15.928 | -47.7698 | Zona10_PB11_Rede_NÓ56.5
1167 | https://www.google.com/maps/dir/-15.917302,-47.760003/-15.9286902,-47.7678873/data=!4m3!4m2!3e0!5i0 | TUBO PEAD | PN10 | PE100 | TUBO PEAD | ELETROFUSÃO | 63 | PEAD | REDES | Zona10 | M | 126.3 | VCA | VIA | REDE | LINEAR | Zona10_PB11_Rede_TR060 | TERCIÁRIA | A.RED.SSB-D014.V03.T01.012/037 | 012/037 | REVISÃO 08 | 2025-08-13 | ST MORRO DA CRUZ | CHÁCARA 48 | S/DEFINIÇÃO | 2.3 | TRECHO DE Zona10_PB14_Rede_NÓ1.10 A Zona10_PB11_Rede_NÓ1.27; INCLUI 0,45 M DE TUBO DESENHADO NO PRÓPRIO NÓ (NÓ1.27: anel de ponta/toco) | 5.8.44 | TUBO PEADPEAD63VCAREDESZona10 | 1.2 | 1.363 | 0.65 | 0.1 | 0.39371 | 0.363 | 2.3 | 126.3 | 126.3 | 1 | 252.6 | 111.8955 | 8.2095 | 29.4068 | 73.8855 | 1.2175 | 0.97223 | 0.13455 | 76.8059 | 10.6297 | 19.4445 | 2.6911 | 10.1795 | 37.5964 | 0.41356 | 344.2938 | 0 | 0 | 87.423 | 2.526 | 126.3 | 8.5884 | 6.315 | Zona10REDES | EQUIPE ZONA 10 | Rede | PB11 | Zona10_PB14_Rede_NÓ1.10 | Zona10_PB11_Rede_NÓ1.27 | B365 | 203656.013 | 8236986.933 | 203622.754 | 8237108.224 | -15.9281 | -47.768 | Zona10_PB14_Rede_NÓ1.10
1168 | https://www.google.com/maps/dir/-15.917302,-47.760003/-15.9284573,-47.7694451/data=!4m3!4m2!3e0!5i2 | TUBO PEAD | PN10 | PE100 | TUBO PEAD | ELETROFUSÃO | 63 | PEAD | REDES | Zona10 | M | 115.1 | VCA | VIA | REDE | LINEAR | Zona10_PB11_Rede_TR061 | TERCIÁRIA | A.RED.SSB-D014.V03.T01.012/037 | 012/037 | REVISÃO 08 | 2025-08-13 | ST MORRO DA CRUZ | CHÁCARA 49 | S/DEFINIÇÃO | 4.2 | TRECHO DE Zona10_PB14_Rede_NÓ1.14 A Zona10_PB11_Rede_NÓ1.24; INCLUI 0,17 M DE TUBO DESENHADO NO PRÓPRIO NÓ (NÓ1.14: anel de ponta/toco) | 5.8.44 | TUBO PEADPEAD63VCAREDESZona10 | 1.2 | 1.363 | 0.65 | 0.1 | 0.35879 | 0.363 | 4.2 | 115.1 | 115.1 | 1 | 230.2 | 101.9728 | 7.4815 | 26.7991 | 67.3335 | 1.1095 | 0.88601 | 0.12262 | 69.995 | 9.6871 | 17.7202 | 2.4524 | 9.2768 | 34.2625 | 0.37689 | 313.7626 | 0 | 0 | 145.4852 | 2.302 | 115.1 | 7.8268 | 5.755 | Zona10REDES | EQUIPE ZONA 10 | Rede | PB11 | Zona10_PB14_Rede_NÓ1.14 | Zona10_PB11_Rede_NÓ1.24 | B1AC | 203488.9 | 8237010.605 | 203580.85 | 8237079.3 | -15.9281 | -47.769 | Zona10_PB14_Rede_NÓ1.14
1169 | https://www.google.com/maps/dir/-15.917302,-47.760003/-15.9298751,-47.7694816/data=!4m3!4m2!3e0!5i2 | TUBO PEAD | PN10 | PE100 | TUBO PEAD | TERMOFUSÃO | 355 | PEAD | REDES | ADUTORA | M | 7.31 | VCA | VIA | REDE | LINEAR | Zona10_PB14_Adutora_TR001 | PRIMÁRIA | A.RED.SSB-D014.V03.T01.015/037 | 015/037 | REVISÃO 08 | 2025-08-13 | ST MORRO DA CRUZ | CHÁCARA 48 | S/DEFINIÇÃO | 4.5 | TRECHO DE Zona09_PB14_Adutora_NÓ50.1 A Zona10_PB14_Adutora_NÓ98.1 | 5.8.41 | TUBO PEADPEAD355VCAREDESADUTORA | 1.2 | 1.655 | 1 | 0.1 | 0.72354 | 0.655 | 4.5 | 7.31 | 7.31 | 0 | 14.62 | 12.0981 | 0.731 | 4.0645 | 6.579 | 0.13163 | 0.10512 | 0.014547 | 8.3042 | 1.1493 | 2.1023 | 0.29096 | 0.58917 | 5.459 | 0.060049 | 0 | 24.1961 | 0 | 24.8357 | 0.1462 | 7.31 | 0.49708 | 0.3655 | ADUTORAREDES | EQUIPE ADUTORA | Adutora | PB14 | Zona09_PB14_Adutora_NÓ50.1 | Zona10_PB14_Adutora_NÓ98.1 | 6CCB7 | 203486.943 | 8236853.472 | 203494.206 | 8236852.668 | -15.9299 | -47.7694 | Zona09_PB14_Adutora_NÓ50.1
1170 | https://www.google.com/maps/dir/-15.917302,-47.760003/-15.9298832,-47.7694139/data=!4m3!4m2!3e0!5i2 | TUBO PEAD | PN10 | PE100 | TUBO PEAD | TERMOFUSÃO | 355 | PEAD | REDES | ADUTORA | M | 132.17 | VCA | VIA | REDE | LINEAR | Zona10_PB14_Adutora_TR002 | PRIMÁRIA | A.RED.SSB-D014.V03.T01.015/037 | 015/037 | REVISÃO 08 | 2025-08-13 | ST MORRO DA CRUZ | CHÁCARA 48 | S/DEFINIÇÃO | 4.5 | TRECHO DE Zona10_PB14_Adutora_NÓ98.1 A DIVISA DE ZONA; TRECHO DIVIDIDO NA DIVISA DE ZONA (TRECHO ORIGINAL ENTRE PONTOS DA REDE: 145,82 M) | 5.8.41 | TUBO PEADPEAD355VCAREDESADUTORA | 1.2 | 1.655 | 1 | 0.1 | 13.0822 | 0.655 | 4.5 | 132.17 | 132.17 | 1 | 264.34 | 218.7414 | 13.217 | 73.4892 | 118.953 | 2.38 | 1.9006 | 0.26303 | 150.1458 | 20.7797 | 38.0116 | 5.2607 | 10.6526 | 98.7026 | 1.0857 | 0 | 437.4827 | 0 | 449.0476 | 2.6434 | 132.17 | 8.9876 | 6.6085 | ADUTORAREDES | EQUIPE ADUTORA | Adutora | PB14 | Zona10_PB14_Adutora_NÓ98.1 | DIVISA DE ZONA | 6DC69 | 203494.206 | 8236852.668 | 203518.352 | 8236726.58 | -15.9305 | -47.7694 | Zona10_PB14_Rede_NÓ98.1
1171 | https://www.google.com/maps/dir/-15.917302,-47.760003/-15.9281453,-47.7697162/data=!4m3!4m2!3e0!5i0 | TUBO PEAD | PN10 | PE100 | TUBO PEAD | TERMOFUSÃO | 160 | PEAD | REDES | Zona10 | M | 43.53 | VCA | VIA | REDE | LINEAR | Zona10_PB14_Rede_TR001 | SECUNDÁRIA | A.RED.SSB-D014.V03.T01.015/037 | 015/037 | REVISÃO 08 | 2025-08-13 | ST MORRO DA CRUZ | CHÁCARA 49 | S/DEFINIÇÃO | 2.6 | TRECHO DE DIVISA DE ZONA A DIVISA DE ZONA; TRECHO DIVIDIDO NA DIVISA DE ZONA (TRECHO ORIGINAL ENTRE PONTOS DA REDE: 540,44 M) | 5.8.37 | TUBO PEADPEAD160VCAREDESZona10 | 1.2 | 1.46 | 0.75 | 0.1 | 0.87522 | 0.46 | 2.6 | 43.53 | 43.53 | 0 | 87.06 | 47.6653 | 3.2647 | 14.1426 | 29.3828 | 0.51861 | 0.41415 | 0.057315 | 32.7179 | 4.5281 | 8.283 | 1.1463 | 3.5084 | 18.0837 | 0.19892 | 127.1076 | 0 | 0 | 47.5348 | 0.8706 | 43.53 | 2.96 | 2.1765 | Zona10REDES | EQUIPE ZONA 10 | Rede | PB14 | DIVISA DE ZONA | DIVISA DE ZONA | 6CC5D | 203454.517 | 8237044.683 | 203474.05 | 8237005.837 | -15.9283 | -47.7697 | Zona10_PB11_Rede_NÓ56.6
1172 | https://www.google.com/maps/dir/-15.917302,-47.760003/-15.9281453,-47.7697162/data=!4m3!4m2!3e0!5i0 | TUBO PEAD | PN10 | PE100 | TUBO PEAD | TERMOFUSÃO | 160 | PEAD | REDES | Zona10 | M | 43.09 | VCA | VIA | REDE | LINEAR | Zona10_PB14_Rede_TR002 | SECUNDÁRIA | A.RED.SSB-D014.V03.T01.015/037 | 015/037 | REVISÃO 08 | 2025-08-13 | ST MORRO DA CRUZ | CHÁCARA 49 | S/DEFINIÇÃO | 2.6 | TRECHO DE Zona10_PB11_Rede_NÓ56.6 A Zona10_PB14_Rede_NÓ56.3 | 5.8.37 | TUBO PEADPEAD160VCAREDESZona10 | 1.2 | 1.46 | 0.75 | 0.1 | 0.86638 | 0.46 | 2.6 | 43.09 | 43.09 | 0 | 86.18 | 47.1835 | 3.2317 | 13.9997 | 29.0858 | 0.51337 | 0.40996 | 0.056736 | 32.3872 | 4.4823 | 8.1993 | 1.1348 | 3.4729 | 17.9009 | 0.19691 | 125.8228 | 0 | 0 | 47.0543 | 0.8618 | 43.09 | 2.9301 | 2.1545 | Zona10REDES | EQUIPE ZONA 10 | Rede | PB14 | Zona10_PB11_Rede_NÓ56.6 | Zona10_PB14_Rede_NÓ56.3 | B3DD | 203458.89 | 8237044.403 | 203477.857 | 8237005.758 | -15.9283 | -47.7696 | Zona10_PB11_Rede_NÓ56.6
1173 | https://www.google.com/maps/dir/-15.917302,-47.760003/-15.9278472,-47.7685773/data=!4m3!4m2!3e0!5i2 | TUBO PEAD | PN10 | PE100 | TUBO PEAD | ELETROFUSÃO | 63 | PEAD | REDES | Zona10 | M | 154.83 | VCA | VIA | REDE | LINEAR | Zona10_PB14_Rede_TR003 | TERCIÁRIA | A.RED.SSB-D014.V03.T01.015/037 | 015/037 | REVISÃO 08 | 2025-08-13 | ST MORRO DA CRUZ | CHÁCARA 49 | S/DEFINIÇÃO | 3 | TRECHO DE Zona10_PB11_Rede_NÓ1.24 A Zona10_PB14_Rede_NÓ2.2 | 5.8.44 | TUBO PEADPEAD63VCAREDESZona10 | 1.2 | 1.363 | 0.65 | 0.1 | 0.48264 | 0.363 | 3 | 154.83 | 154.83 | 2 | 309.66 | 137.1716 | 10.064 | 36.0495 | 90.5756 | 1.4925 | 1.1918 | 0.16494 | 94.1557 | 13.0309 | 23.8369 | 3.299 | 12.4789 | 46.0891 | 0.50698 | 422.0666 | 0 | 0 | 139.7883 | 3.0966 | 154.83 | 10.5284 | 7.7415 | Zona10REDES | EQUIPE ZONA 10 | Rede | PB14 | Zona10_PB11_Rede_NÓ1.24 | Zona10_PB14_Rede_NÓ2.2 | B374, B37A | 203580.85 | 8237079.3 | 203489.6 | 8237009.624 | -15.9283 | -47.7687 | Zona10_PB11_Rede_NÓ1.24
1174 | https://www.google.com/maps/dir/-15.917302,-47.760003/-15.9284654,-47.7694375/data=!4m3!4m2!3e0!5i2 | TUBO PEAD | PN10 | PE100 | TUBO PEAD | ELETROFUSÃO | 63 | PEAD | REDES | Zona10 | M | 1.22 | VCA | VIA | REDE | LINEAR | Zona10_PB14_Rede_TR004 | TERCIÁRIA | A.RED.SSB-D014.V03.T01.015/037 | 015/037 | REVISÃO 08 | 2025-08-13 | ST MORRO DA CRUZ | CHÁCARA 49 | S/DEFINIÇÃO | 4.2 | TRECHO DE Zona10_PB14_Rede_NÓ2.2 A Zona10_PB14_Rede_NÓ1.14 | 5.8.44 | TUBO PEADPEAD63VCAREDESZona10 | 1.2 | 1.363 | 0.65 | 0.1 | 0.003803 | 0.363 | 4.2 | 1.22 | 1.22 | 0 | 2.44 | 1.0809 | 0.0793 | 0.28406 | 0.7137 | 0.01176 | 0.0093913 | 0.0012997 | 0.74191 | 0.10268 | 0.18783 | 0.025994 | 0.098329 | 0.36316 | 0.0039948 | 3.3257 | 0 | 0 | 1.5421 | 0.0244 | 1.22 | 0.08296 | 0.061 | Zona10REDES | EQUIPE ZONA 10 | Rede | PB14 | Zona10_PB14_Rede_NÓ2.2 | Zona10_PB14_Rede_NÓ1.14 | B37A | 203489.6 | 8237009.624 | 203488.765 | 8237010.509 | -15.9285 | -47.7694 | Zona10_PB14_Rede_NÓ2.2
1175 | https://www.google.com/maps/dir/-15.917302,-47.760003/-15.9284982,-47.7695427/data=!4m3!4m2!3e0!5i2 | TUBO PEAD | PN10 | PE100 | TUBO PEAD | ELETROFUSÃO | 63 | PEAD | REDES | Zona10 | M | 12.06 | VCA | VIA | REDE | LINEAR | Zona10_PB14_Rede_TR005 | TERCIÁRIA | A.RED.SSB-D014.V03.T01.015/037 | 015/037 | REVISÃO 08 | 2025-08-13 | ST MORRO DA CRUZ | CHÁCARA 49 | S/DEFINIÇÃO | 4.2 | TRECHO DE Zona10_PB14_Rede_NÓ56.3 A Zona10_PB14_Rede_NÓ1.14; INCLUI 0,53 M DE TUBO DESENHADO NO PRÓPRIO NÓ (NÓ56.3: anel de ponta/toco) | 5.8.44 | TUBO PEADPEAD63VCAREDESZona10 | 1.2 | 1.363 | 0.65 | 0.1 | 0.037594 | 0.363 | 4.2 | 12.06 | 12.06 | 0 | 24.12 | 10.6846 | 0.7839 | 2.808 | 7.0551 | 0.11625 | 0.092835 | 0.012848 | 7.334 | 1.015 | 1.8567 | 0.25696 | 0.97201 | 3.59 | 0.03949 | 32.8756 | 0 | 0 | 15.2437 | 0.2412 | 12.06 | 0.82008 | 0.603 | Zona10REDES | EQUIPE ZONA 10 | Rede | PB14 | Zona10_PB14_Rede_NÓ56.3 | Zona10_PB14_Rede_NÓ1.14 | ACC0 | 203478.375 | 8237005.845 | 203488.765 | 8237010.509 | -15.9285 | -47.7695 | Zona10_PB14_Rede_NÓ56.3
1176 | https://www.google.com/maps/dir/-15.917302,-47.760003/-15.9286902,-47.7678873/data=!4m3!4m2!3e0!5i0 | TUBO PEAD | PN10 | PE100 | TUBO PEAD | ELETROFUSÃO | 63 | PEAD | REDES | Zona10 | M | 32.42 | VCA | VIA | REDE | LINEAR | Zona10_PB14_Rede_TR006 | TERCIÁRIA | A.RED.SSB-D014.V03.T01.015/037 | 015/037 | REVISÃO 08 | 2025-08-13 | ST MORRO DA CRUZ | CHÁCARA 48 | S/DEFINIÇÃO | 2.3 | TRECHO DE Zona10_PB14_Rede_NÓ1.10 A Zona10_PB14_Rede_NÓ1.7 | 5.8.44 | TUBO PEADPEAD63VCAREDESZona10 | 1.2 | 1.363 | 0.65 | 0.1 | 0.10106 | 0.363 | 2.3 | 32.42 | 32.42 | 0 | 64.84 | 28.7225 | 2.1073 | 7.5484 | 18.9657 | 0.31251 | 0.24956 | 0.034537 | 19.7153 | 2.7285 | 4.9912 | 0.69077 | 2.613 | 9.6506 | 0.10616 | 88.3769 | 0 | 0 | 22.4406 | 0.6484 | 32.42 | 2.2046 | 1.621 | Zona10REDES | EQUIPE ZONA 10 | Rede | PB14 | Zona10_PB14_Rede_NÓ1.10 | Zona10_PB14_Rede_NÓ1.7 | AFE1 | 203656.013 | 8236986.933 | 203624.156 | 8236980.924 | -15.9287 | -47.768 | Zona10_PB14_Rede_NÓ1.10
1177 | https://www.google.com/maps/dir/-15.917302,-47.760003/-15.9289156,-47.7693897/data=!4m3!4m2!3e0!5i2 | TUBO PEAD | PN10 | PE100 | TUBO PEAD | TERMOFUSÃO | 160 | PEAD | REDES | Zona10 | M | 49.3 | VCA | VIA | REDE | LINEAR | Zona10_PB14_Rede_TR007 | SECUNDÁRIA | A.RED.SSB-D014.V03.T01.015/037 | 015/037 | REVISÃO 08 | 2025-08-13 | ST MORRO DA CRUZ | CHÁCARA 48 | S/DEFINIÇÃO | 4.3 | TRECHO DE Zona10_PB14_Rede_NÓ56.5 A Zona10_PB14_Rede_NÓ56.3; INCLUI 0,12 M DE TUBO DESENHADO NO PRÓPRIO NÓ (NÓ56.3: anel de ponta/toco) | 5.8.37 | TUBO PEADPEAD160VCAREDESZona10 | 1.2 | 1.46 | 0.75 | 0.1 | 0.99124 | 0.46 | 4.3 | 49.3 | 49.3 | 0 | 98.6 | 53.9835 | 3.6975 | 16.0173 | 33.2775 | 0.58736 | 0.46905 | 0.064912 | 37.0547 | 5.1283 | 9.3809 | 1.2983 | 3.9735 | 20.4807 | 0.22529 | 143.956 | 0 | 0 | 89.0358 | 0.986 | 49.3 | 3.3524 | 2.465 | Zona10REDES | EQUIPE ZONA 10 | Rede | PB14 | Zona10_PB14_Rede_NÓ56.5 | Zona10_PB14_Rede_NÓ56.3 | B36B | 203494.88 | 8236959.737 | 203477.904 | 8237005.646 | -15.9287 | -47.7695 | Zona10_PB14_Rede_NÓ56.5
1178 | https://www.google.com/maps/dir/-15.917302,-47.760003/-15.9287407,-47.7681853/data=!4m3!4m2!3e0!5i0 | TUBO PEAD | PN10 | PE100 | TUBO PEAD | ELETROFUSÃO | 63 | PEAD | REDES | Zona10 | M | 131.02 | VCA | VIA | REDE | LINEAR | Zona10_PB14_Rede_TR008 | TERCIÁRIA | A.RED.SSB-D014.V03.T01.015/037 | 015/037 | REVISÃO 08 | 2025-08-13 | ST MORRO DA CRUZ | CHÁCARA 48 | S/DEFINIÇÃO | 2.3 | TRECHO DE Zona10_PB14_Rede_NÓ1.7 A Zona10_PB14_Rede_NÓ56.5; INCLUI 0,51 M DE TUBO DESENHADO NO PRÓPRIO NÓ (NÓ56.5: anel de ponta/toco) | 5.8.44 | TUBO PEADPEAD63VCAREDESZona10 | 1.2 | 1.363 | 0.65 | 0.1 | 0.40842 | 0.363 | 2.3 | 131.02 | 131.02 | 1 | 262.04 | 116.0772 | 8.5163 | 30.5057 | 76.6467 | 1.263 | 1.0086 | 0.13958 | 79.6763 | 11.027 | 20.1712 | 2.7916 | 10.5599 | 39.0015 | 0.42902 | 357.1605 | 0 | 0 | 90.6901 | 2.6204 | 131.02 | 8.9094 | 6.551 | Zona10REDES | EQUIPE ZONA 10 | Rede | PB14 | Zona10_PB14_Rede_NÓ1.7 | Zona10_PB14_Rede_NÓ56.5 | A588, A594, ADC2 | 203624.156 | 8236980.924 | 203495.377 | 8236959.847 | -15.9288 | -47.7688 | Zona10_PB14_Rede_NÓ1.7
1179 | https://www.google.com/maps/dir/-15.917302,-47.760003/-15.9290809,-47.7677923/data=!4m3!4m2!3e0!5i0 | TUBO PEAD | PN10 | PE100 | TUBO PEAD | ELETROFUSÃO | 63 | PEAD | REDES | Zona10 | M | 44.45 | VCA | VIA | REDE | LINEAR | Zona10_PB14_Rede_TR009 | TERCIÁRIA | A.RED.SSB-D014.V03.T01.015/037 | 015/037 | REVISÃO 08 | 2025-08-13 | ST MORRO DA CRUZ | CHÁCARA 67S/N | S/DEFINIÇÃO | 2.2 | TRECHO DE Zona10_PB14_Rede_NÓ1.11 A Zona10_PB14_Rede_NÓ1.10 | 5.8.44 | TUBO PEADPEAD63VCAREDESZona10 | 1.2 | 1.363 | 0.65 | 0.1 | 0.13856 | 0.363 | 2.2 | 44.45 | 44.45 | 0 | 88.9 | 39.3805 | 2.8893 | 10.3494 | 26.0033 | 0.42847 | 0.34217 | 0.047353 | 27.0311 | 3.741 | 6.8433 | 0.94709 | 3.5826 | 13.2317 | 0.14555 | 121.1707 | 0 | 0 | 29.4299 | 0.889 | 44.45 | 3.0226 | 2.2225 | Zona10REDES | EQUIPE ZONA 10 | Rede | PB14 | Zona10_PB14_Rede_NÓ1.11 | Zona10_PB14_Rede_NÓ1.10 | AFC9 | 203666.76 | 8236943.816 | 203656.013 | 8236986.933 | -15.9289 | -47.7678 | Zona10_PB14_Rede_NÓ1.11
1180 | https://www.google.com/maps/dir/-15.917302,-47.760003/-15.9287407,-47.7681853/data=!4m3!4m2!3e0!5i0 | TUBO PEAD | PN10 | PE100 | TUBO PEAD | ELETROFUSÃO | 63 | PEAD | REDES | Zona10 | M | 34.38 | VCA | VIA | REDE | LINEAR | Zona10_PB14_Rede_TR010 | TERCIÁRIA | A.RED.SSB-D014.V03.T01.015/037 | 015/037 | REVISÃO 08 | 2025-08-13 | ST MORRO DA CRUZ | CHÁCARA 48 | S/DEFINIÇÃO | 2.3 | TRECHO DE Zona10_PB14_Rede_NÓ1.7 A Zona10_PB14_Rede_NÓ1.8 | 5.8.44 | TUBO PEADPEAD63VCAREDESZona10 | 1.2 | 1.363 | 0.65 | 0.1 | 0.10717 | 0.363 | 2.3 | 34.38 | 34.38 | 0 | 68.76 | 30.459 | 2.2347 | 8.0048 | 20.1123 | 0.3314 | 0.26465 | 0.036625 | 20.9073 | 2.8935 | 5.293 | 0.73253 | 2.7709 | 10.2341 | 0.11257 | 93.7199 | 0 | 0 | 23.7973 | 0.6876 | 34.38 | 2.3378 | 1.719 | Zona10REDES | EQUIPE ZONA 10 | Rede | PB14 | Zona10_PB14_Rede_NÓ1.7 | Zona10_PB14_Rede_NÓ1.8 | ADB0 | 203624.156 | 8236980.924 | 203630.425 | 8236947.305 | -15.9289 | -47.7681 | Zona10_PB14_Rede_NÓ1.7
1181 | https://www.google.com/maps/dir/-15.917302,-47.760003/-15.9289156,-47.7693897/data=!4m3!4m2!3e0!5i2 | TUBO PEAD | PN10 | PE100 | TUBO PEAD | TERMOFUSÃO | 160 | PEAD | REDES | Zona10 | M | 37.08 | VCA | VIA | REDE | LINEAR | Zona10_PB14_Rede_TR011 | SECUNDÁRIA | A.RED.SSB-D014.V03.T01.015/037 | 015/037 | REVISÃO 08 | 2025-08-13 | ST MORRO DA CRUZ | CHÁCARA 48 | S/DEFINIÇÃO | 4.3 | TRECHO DE Zona10_PB14_Rede_NÓ56.5 A Zona10_PB14_Rede_NÓ56.6 | 5.8.37 | TUBO PEADPEAD160VCAREDESZona10 | 1.2 | 1.46 | 0.75 | 0.1 | 0.74554 | 0.46 | 4.3 | 37.08 | 37.08 | 0 | 74.16 | 40.6026 | 2.781 | 12.0471 | 25.029 | 0.44177 | 0.35278 | 0.048823 | 27.8699 | 3.8571 | 7.0557 | 0.97649 | 2.9886 | 15.4042 | 0.16945 | 108.2736 | 0 | 0 | 66.9665 | 0.7416 | 37.08 | 2.5214 | 1.854 | Zona10REDES | EQUIPE ZONA 10 | Rede | PB14 | Zona10_PB14_Rede_NÓ56.5 | Zona10_PB14_Rede_NÓ56.6 | A585, A58B, B3E0 | 203494.88 | 8236959.737 | 203495.701 | 8236922.823 | -15.9291 | -47.7694 | Zona10_PB14_Rede_NÓ56.5
1182 | https://www.google.com/maps/dir/-15.917302,-47.760003/-15.9290450,-47.7681310/data=!4m3!4m2!3e0!5i2 | TUBO PEAD | PN10 | PE100 | TUBO PEAD | ELETROFUSÃO | 63 | PEAD | REDES | Zona10 | M | 23.05 | VCA | VIA | REDE | LINEAR | Zona10_PB14_Rede_TR012 | TERCIÁRIA | A.RED.SSB-D014.V03.T01.015/037 | 015/037 | REVISÃO 08 | 2025-08-13 | ST MORRO DA CRUZ | CHÁCARA 48 | S/DEFINIÇÃO | 4.4 | TRECHO DE Zona10_PB14_Rede_NÓ1.8 A Zona10_PB14_Rede_NÓ1.9 | 5.8.44 | TUBO PEADPEAD63VCAREDESZona10 | 1.2 | 1.363 | 0.65 | 0.1 | 0.071853 | 0.363 | 4.4 | 23.05 | 23.05 | 0 | 46.1 | 20.4211 | 1.4983 | 5.3668 | 13.4842 | 0.22219 | 0.17743 | 0.024555 | 14.0172 | 1.9399 | 3.5487 | 0.49113 | 1.8578 | 6.8614 | 0.075475 | 62.8343 | 0 | 0 | 30.5223 | 0.461 | 23.05 | 1.5674 | 1.1525 | Zona10REDES | EQUIPE ZONA 10 | Rede | PB14 | Zona10_PB14_Rede_NÓ1.8 | Zona10_PB14_Rede_NÓ1.9 | AD44 | 203630.425 | 8236947.305 | 203636.476 | 8236925.502 | -15.9291 | -47.7681 | Zona10_PB14_Rede_NÓ1.8
1183 | https://www.google.com/maps/dir/-15.917302,-47.760003/-15.9292426,-47.7680772/data=!4m3!4m2!3e0!5i0 | TUBO PEAD | PN10 | PE100 | TUBO PEAD | ELETROFUSÃO | 63 | PEAD | REDES | Zona10 | M | 34.75 | VCA | VIA | REDE | LINEAR | Zona10_PB14_Rede_TR013 | TERCIÁRIA | A.RED.SSB-D014.V03.T01.015/037 | 015/037 | REVISÃO 08 | 2025-08-13 | ST MORRO DA CRUZ | CHÁCARA 48 | S/DEFINIÇÃO | 2.3 | TRECHO DE Zona10_PB14_Rede_NÓ1.9 A Zona10_PB14_Rede_NÓ1.11 | 5.8.44 | TUBO PEADPEAD63VCAREDESZona10 | 1.2 | 1.363 | 0.65 | 0.1 | 0.10832 | 0.363 | 2.3 | 34.75 | 34.75 | 0 | 69.5 | 30.7868 | 2.2588 | 8.0909 | 20.3287 | 0.33497 | 0.2675 | 0.03702 | 21.1323 | 2.9246 | 5.3499 | 0.74042 | 2.8008 | 10.3442 | 0.11379 | 94.7285 | 0 | 0 | 24.0534 | 0.695 | 34.75 | 2.363 | 1.7375 | Zona10REDES | EQUIPE ZONA 10 | Rede | PB14 | Zona10_PB14_Rede_NÓ1.9 | Zona10_PB14_Rede_NÓ1.11 | 2C7C2 | 203637.011 | 8236925.856 | 203666.76 | 8236943.816 | -15.9292 | -47.7679 | Zona10_PB14_Rede_NÓ1.9
1184 | https://www.google.com/maps/dir/-15.917302,-47.760003/-15.9292499,-47.7693865/data=!4m3!4m2!3e0!5i2 | TUBO PEAD | PN10 | PE100 | TUBO PEAD | ELETROFUSÃO | 63 | PEAD | REDES | Zona10 | M | 137.36 | VCA | VIA | REDE | LINEAR | Zona10_PB14_Rede_TR014 | TERCIÁRIA | A.RED.SSB-D014.V03.T01.015/037 | 015/037 | REVISÃO 08 | 2025-08-13 | ST MORRO DA CRUZ | CHÁCARA 48 | S/DEFINIÇÃO | 4.6 | TRECHO DE Zona10_PB14_Rede_NÓ56.6 A Zona10_PB14_Rede_NÓ1.8; INCLUI 0,51 M DE TUBO DESENHADO NO PRÓPRIO NÓ (NÓ56.6: anel de ponta/toco) | 5.8.44 | TUBO PEADPEAD63VCAREDESZona10 | 1.2 | 1.363 | 0.65 | 0.1 | 0.42818 | 0.363 | 4.6 | 137.36 | 137.36 | 1 | 274.72 | 121.6941 | 8.9284 | 31.9819 | 80.3556 | 1.3241 | 1.0574 | 0.14633 | 83.5318 | 11.5606 | 21.1473 | 2.9267 | 11.0709 | 40.8887 | 0.44978 | 374.4434 | 0 | 0 | 190.1571 | 2.7472 | 137.36 | 9.3405 | 6.868 | Zona10REDES | EQUIPE ZONA 10 | Rede | PB14 | Zona10_PB14_Rede_NÓ56.6 | Zona10_PB14_Rede_NÓ1.8 | B368 | 203496.209 | 8236922.839 | 203630.425 | 8236947.305 | -15.9292 | -47.7688 | Zona10_PB14_Rede_NÓ56.6
1185 | https://www.google.com/maps/dir/-15.917302,-47.760003/-15.9298425,-47.7694478/data=!4m3!4m2!3e0!5i2 | TUBO PEAD | PN10 | PE100 | TUBO PEAD | TERMOFUSÃO | 160 | PEAD | REDES | Zona10 | M | 145.41 | VCA | VIA | REDE | LINEAR | Zona10_PB14_Rede_TR015 | SECUNDÁRIA | A.RED.SSB-D014.V03.T01.015/037 | 015/037 | REVISÃO 08 | 2025-08-13 | ST MORRO DA CRUZ | CHÁCARA 48 | S/DEFINIÇÃO | 4.5 | TRECHO DE DIVISA DE ZONA A Zona10_PB14_Rede_NÓ9.2; TRECHO DIVIDIDO NA DIVISA DE ZONA (TRECHO ORIGINAL ENTRE PONTOS DA REDE: 540,44 M) | 5.8.37 | TUBO PEADPEAD160VCAREDESZona10 | 1.2 | 1.46 | 0.75 | 0.1 | 2.9236 | 0.46 | 4.5 | 145.41 | 145.41 | 1 | 290.82 | 159.224 | 10.9057 | 47.2428 | 98.1518 | 1.7324 | 1.3835 | 0.19146 | 109.2926 | 15.1258 | 27.669 | 3.8293 | 11.7197 | 60.4077 | 0.66448 | 424.5972 | 0 | 0 | 274.8249 | 2.9082 | 145.41 | 9.8879 | 7.2705 | Zona10REDES | EQUIPE ZONA 10 | Rede | PB14 | DIVISA DE ZONA | Zona10_PB14_Rede_NÓ9.2 | 6CC5D | 203476.872 | 8236999.667 | 203490.521 | 8236857.135 | -15.9292 | -47.7694 | Zona10_PB14_Rede_NÓ9.2
1186 | https://www.google.com/maps/dir/-15.917302,-47.760003/-15.9294966,-47.7686178/data=!4m3!4m2!3e0!5i0 | TUBO PEAD | PN10 | PE100 | TUBO PEAD | ELETROFUSÃO | 63 | PEAD | REDES | Zona10 | M | 65.32 | VCA | VIA | REDE | LINEAR | Zona10_PB14_Rede_TR016 | TERCIÁRIA | A.RED.SSB-D014.V03.T01.015/037 | 015/037 | REVISÃO 08 | 2025-08-13 | ST MORRO DA CRUZ | CHÁCARA 48 | S/DEFINIÇÃO | 2.3 | TRECHO DE Zona10_PB14_Rede_NÓ1.6 A Zona10_PB14_Rede_NÓ1.9; INCLUI 0,64 M DE TUBO DESENHADO NO PRÓPRIO NÓ (NÓ1.9: anel de ponta/toco) | 5.8.44 | TUBO PEADPEAD63VCAREDESZona10 | 1.2 | 1.363 | 0.65 | 0.1 | 0.20362 | 0.363 | 2.3 | 65.32 | 65.32 | 1 | 130.64 | 57.8703 | 4.2458 | 15.2086 | 38.2122 | 0.62965 | 0.50282 | 0.069586 | 39.7226 | 5.4975 | 10.0564 | 1.3918 | 5.2646 | 19.4442 | 0.21389 | 178.0623 | 0 | 0 | 45.2135 | 1.3064 | 65.32 | 4.4418 | 3.266 | Zona10REDES | EQUIPE ZONA 10 | Rede | PB14 | Zona10_PB14_Rede_NÓ1.6 | Zona10_PB14_Rede_NÓ1.9 | B3E6 | 203578.926 | 8236896.612 | 203636.476 | 8236925.502 | -15.9294 | -47.7683 | Zona10_PB14_Rede_NÓ1.6
1187 | https://www.google.com/maps/dir/-15.917302,-47.760003/-15.9296073,-47.7694067/data=!4m3!4m2!3e0!5i2 | TUBO PEAD | PN10 | PE100 | TUBO PEAD | TERMOFUSÃO | 160 | PEAD | REDES | Zona10 | M | 40.44 | VCA | VIA | REDE | LINEAR | Zona10_PB14_Rede_TR017 | SECUNDÁRIA | A.RED.SSB-D014.V03.T01.015/037 | 015/037 | REVISÃO 08 | 2025-08-13 | ST MORRO DA CRUZ | CHÁCARA 48 | S/DEFINIÇÃO | 4.5 | TRECHO DE Zona10_PB14_Rede_NÓ56.4 A Zona10_PB14_Rede_NÓ56.6; INCLUI 0,80 M DE TUBO DESENHADO NO PRÓPRIO NÓ (NÓ56.4: anel de ponta/toco) | 5.8.37 | TUBO PEADPEAD160VCAREDESZona10 | 1.2 | 1.46 | 0.75 | 0.1 | 0.81309 | 0.46 | 4.5 | 40.44 | 40.44 | 0 | 80.88 | 44.2818 | 3.033 | 13.1387 | 27.297 | 0.4818 | 0.38475 | 0.053247 | 30.3954 | 4.2066 | 7.695 | 1.065 | 3.2594 | 16.8 | 0.1848 | 118.0848 | 0 | 0 | 76.4316 | 0.8088 | 40.44 | 2.7499 | 2.022 | Zona10REDES | EQUIPE ZONA 10 | Rede | PB14 | Zona10_PB14_Rede_NÓ56.4 | Zona10_PB14_Rede_NÓ56.6 | B40D | 203494.576 | 8236883.229 | 203495.701 | 8236922.823 | -15.9294 | -47.7694 | Zona10_PB14_Rede_NÓ56.4
1188 | https://www.google.com/maps/dir/-15.917302,-47.760003/-15.9296073,-47.7694067/data=!4m3!4m2!3e0!5i2 | TUBO PEAD | PN10 | PE100 | TUBO PEAD | ELETROFUSÃO | 63 | PEAD | REDES | Zona10 | M | 85.61 | VCA | VIA | REDE | LINEAR | Zona10_PB14_Rede_TR018 | TERCIÁRIA | A.RED.SSB-D014.V03.T01.015/037 | 015/037 | REVISÃO 08 | 2025-08-13 | ST MORRO DA CRUZ | CHÁCARA 48 | S/DEFINIÇÃO | 4.5 | TRECHO DE Zona10_PB14_Rede_NÓ56.4 A Zona10_PB14_Rede_NÓ1.6 | 5.8.44 | TUBO PEADPEAD63VCAREDESZona10 | 1.2 | 1.363 | 0.65 | 0.1 | 0.26687 | 0.363 | 4.5 | 85.61 | 85.61 | 1 | 171.22 | 75.8462 | 5.5647 | 19.9328 | 50.0819 | 0.82523 | 0.65901 | 0.091201 | 52.0614 | 7.2052 | 13.1801 | 1.8241 | 6.9 | 25.484 | 0.28032 | 233.3729 | 0 | 0 | 115.9395 | 1.7122 | 85.61 | 5.8215 | 4.2805 | Zona10REDES | EQUIPE ZONA 10 | Rede | PB14 | Zona10_PB14_Rede_NÓ56.4 | Zona10_PB14_Rede_NÓ1.6 | B194 | 203494.577 | 8236883.229 | 203578.926 | 8236896.612 | -15.9296 | -47.769 | Zona10_PB14_Rede_NÓ56.4
1189 | https://www.google.com/maps/dir/-15.917302,-47.760003/-15.9296073,-47.7694067/data=!4m3!4m2!3e0!5i2 | TUBO PEAD | PN10 | PE100 | TUBO PEAD | TERMOFUSÃO | 160 | PEAD | REDES | Zona10 | M | 2.5 | VCA | VIA | REDE | LINEAR | Zona10_PB14_Rede_TR019 | SECUNDÁRIA | A.RED.SSB-D014.V03.T01.015/037 | 015/037 | REVISÃO 08 | 2025-08-13 | ST MORRO DA CRUZ | CHÁCARA 48 | S/DEFINIÇÃO | 4.5 | TRECHO DE Zona10_PB14_Rede_NÓ56.4 A Zona10_PB14_CH_MV-10 | 5.8.37 | TUBO PEADPEAD160VCAREDESZona10 | 1.2 | 1.46 | 0.75 | 0.1 | 0.050265 | 0.46 | 4.5 | 2.5 | 2.5 | 0 | 5 | 2.7375 | 0.1875 | 0.81223 | 1.6875 | 0.029785 | 0.023785 | 0.0032917 | 1.879 | 0.26005 | 0.47571 | 0.065836 | 0.20149 | 1.0386 | 0.011424 | 7.3 | 0 | 0 | 4.725 | 0.05 | 2.5 | 0.17 | 0.125 | Zona10REDES | EQUIPE ZONA 10 | Rede | PB14 | Zona10_PB14_Rede_NÓ56.4 | Zona10_PB14_CH_MV-10 | BA07 | 203494.593 | 8236882.434 | 203494.632 | 8236879.939 | -15.9296 | -47.7694 | Zona10_PB14_Rede_NÓ56.4
1190 | https://www.google.com/maps/dir/-15.917302,-47.760003/-15.9296371,-47.7694121/data=!4m3!4m2!3e0!5i2 | TUBO PEAD | PN10 | PE100 | TUBO PEAD | TERMOFUSÃO | 160 | PEAD | REDES | Zona10 | M | 10.38 | VCA | VIA | REDE | LINEAR | Zona10_PB14_Rede_TR020 | SECUNDÁRIA | A.RED.SSB-D014.V03.T01.015/037 | 015/037 | REVISÃO 08 | 2025-08-13 | ST MORRO DA CRUZ | CHÁCARA 48 | S/DEFINIÇÃO | 4.5 | TRECHO DE Zona10_PB14_CH_MV-10 A Zona10_PB14_CH_VM-10.1 | 5.8.37 | TUBO PEADPEAD160VCAREDESZona10 | 1.2 | 1.46 | 0.75 | 0.1 | 0.2087 | 0.46 | 4.5 | 10.38 | 10.38 | 0 | 20.76 | 11.3661 | 0.7785 | 3.3724 | 7.0065 | 0.12367 | 0.098757 | 0.013667 | 7.8018 | 1.0797 | 1.9751 | 0.27335 | 0.8366 | 4.3122 | 0.047434 | 30.3096 | 0 | 0 | 19.6182 | 0.2076 | 10.38 | 0.70584 | 0.519 | Zona10REDES | EQUIPE ZONA 10 | Rede | PB14 | Zona10_PB14_CH_MV-10 | Zona10_PB14_CH_VM-10.1 | BA07 | 203494.632 | 8236879.939 | 203494.582 | 8236869.557 | -15.9297 | -47.7694 | Zona10_PB14_CH_MV-10
1191 | https://www.google.com/maps/dir/-15.917302,-47.760003/-15.9294966,-47.7686178/data=!4m3!4m2!3e0!5i0 | TUBO PEAD | PN10 | PE100 | TUBO PEAD | ELETROFUSÃO | 63 | PEAD | REDES | Zona10 | M | 61.49 | VCA | VIA | REDE | LINEAR | Zona10_PB14_Rede_TR021 | TERCIÁRIA | A.RED.SSB-D014.V03.T01.015/037 | 015/037 | REVISÃO 08 | 2025-08-13 | ST MORRO DA CRUZ | CHÁCARA 48 | S/DEFINIÇÃO | 2.3 | TRECHO DE Zona10_PB14_Rede_NÓ1.6 A Zona10_PB14_Rede_NÓ54.5; INCLUI 3,99 M DE TUBO DESENHADO NO PRÓPRIO NÓ (NÓ54.5: anel de ponta/toco) | 5.8.44 | TUBO PEADPEAD63VCAREDESZona10 | 1.2 | 1.363 | 0.65 | 0.1 | 0.19168 | 0.363 | 2.3 | 61.49 | 61.49 | 1 | 122.98 | 54.4771 | 3.9968 | 14.3169 | 35.9716 | 0.59273 | 0.47334 | 0.065506 | 37.3935 | 5.1752 | 9.4667 | 1.3102 | 4.9559 | 18.3041 | 0.20134 | 167.6217 | 0 | 0 | 42.5625 | 1.2298 | 61.49 | 4.1813 | 3.0745 | Zona10REDES | EQUIPE ZONA 10 | Rede | PB14 | Zona10_PB14_Rede_NÓ1.6 | Zona10_PB14_Rede_NÓ54.5 | BB1E | 203578.926 | 8236896.612 | 203600.768 | 8236843.444 | -15.9297 | -47.7685 | Zona10_PB14_Rede_NÓ1.6
1192 | https://www.google.com/maps/dir/-15.917302,-47.760003/-15.9297307,-47.7694100/data=!4m3!4m2!3e0!5i2 | TUBO PEAD | PN10 | PE100 | TUBO PEAD | TERMOFUSÃO | 160 | PEAD | REDES | Zona10 | M | 12.53 | VCA | VIA | REDE | LINEAR | Zona10_PB14_Rede_TR022 | SECUNDÁRIA | A.RED.SSB-D014.V03.T01.015/037 | 015/037 | REVISÃO 08 | 2025-08-13 | ST MORRO DA CRUZ | CHÁCARA 48 | S/DEFINIÇÃO | 4.5 | TRECHO DE Zona10_PB14_CH_VM-10.1 A Zona10_PB14_Rede_NÓ8.1 | 5.8.37 | TUBO PEADPEAD160VCAREDESZona10 | 1.2 | 1.46 | 0.75 | 0.1 | 0.25193 | 0.46 | 4.5 | 12.53 | 12.53 | 0 | 25.06 | 13.7203 | 0.93975 | 4.0709 | 8.4578 | 0.14928 | 0.11921 | 0.016498 | 9.4178 | 1.3034 | 2.3842 | 0.32997 | 1.0099 | 5.2053 | 0.057259 | 36.5876 | 0 | 0 | 23.6817 | 0.2506 | 12.53 | 0.85204 | 0.6265 | Zona10REDES | EQUIPE ZONA 10 | Rede | PB14 | Zona10_PB14_CH_VM-10.1 | Zona10_PB14_Rede_NÓ8.1 | BA07 | 203494.582 | 8236869.557 | 203494.312 | 8236857.026 | -15.9298 | -47.7694 | Zona10_PB14_CH_VM-10.1
1193 | https://www.google.com/maps/dir/-15.917302,-47.760003/-15.9298425,-47.7694478/data=!4m3!4m2!3e0!5i2 | TUBO PEAD | PN10 | PE100 | TUBO PEAD | TERMOFUSÃO | 160 | PEAD | REDES | Zona10 | M | 3.81 | VCA | VIA | REDE | LINEAR | Zona10_PB14_Rede_TR023 | SECUNDÁRIA | A.RED.SSB-D014.V03.T01.015/037 | 015/037 | REVISÃO 08 | 2025-08-13 | ST MORRO DA CRUZ | CHÁCARA 48 | S/DEFINIÇÃO | 4.5 | TRECHO DE Zona10_PB14_Rede_NÓ9.2 A Zona10_PB14_Rede_NÓ8.1 | 5.8.37 | TUBO PEADPEAD160VCAREDESZona10 | 1.2 | 1.46 | 0.75 | 0.1 | 0.076605 | 0.46 | 4.5 | 3.81 | 3.81 | 0 | 7.62 | 4.1719 | 0.28575 | 1.2378 | 2.5718 | 0.045392 | 0.036249 | 0.0050166 | 2.8637 | 0.39632 | 0.72498 | 0.10033 | 0.30708 | 1.5828 | 0.017411 | 11.1252 | 0 | 0 | 7.2009 | 0.0762 | 3.81 | 0.25908 | 0.1905 | Zona10REDES | EQUIPE ZONA 10 | Rede | PB14 | Zona10_PB14_Rede_NÓ9.2 | Zona10_PB14_Rede_NÓ8.1 | 6CC5D | 203490.521 | 8236857.135 | 203494.312 | 8236857.026 | -15.9298 | -47.7694 | Zona10_PB14_Rede_NÓ9.2
1194 | https://www.google.com/maps/dir/-15.917302,-47.760003/-15.9298439,-47.7694124/data=!4m3!4m2!3e0!5i2 | TUBO PEAD | PN10 | PE100 | TUBO PEAD | TERMOFUSÃO | 160 | PEAD | REDES | Zona10 | M | 4.36 | VCA | VIA | REDE | LINEAR | Zona10_PB14_Rede_TR024 | SECUNDÁRIA | A.RED.SSB-D014.V03.T01.015/037 | 015/037 | REVISÃO 08 | 2025-08-13 | ST MORRO DA CRUZ | CHÁCARA 48 | S/DEFINIÇÃO | 4.5 | TRECHO DE Zona10_PB14_Rede_NÓ8.1 A Zona10_PB14_Rede_NÓ98.1 | 5.8.37 | TUBO PEADPEAD160VCAREDESZona10 | 1.2 | 1.46 | 0.75 | 0.1 | 0.087663 | 0.46 | 4.5 | 4.36 | 4.36 | 0 | 8.72 | 4.7742 | 0.327 | 1.4165 | 2.943 | 0.051945 | 0.041482 | 0.0057407 | 3.277 | 0.45353 | 0.82963 | 0.11482 | 0.35141 | 1.8113 | 0.019924 | 12.7312 | 0 | 0 | 8.2404 | 0.0872 | 4.36 | 0.29648 | 0.218 | Zona10REDES | EQUIPE ZONA 10 | Rede | PB14 | Zona10_PB14_Rede_NÓ8.1 | Zona10_PB14_Rede_NÓ98.1 | BA07 | 203494.312 | 8236857.026 | 203494.206 | 8236852.668 | -15.9299 | -47.7694 | Zona10_PB14_Rede_NÓ8.1
1195 | https://www.google.com/maps/dir/-15.917302,-47.760003/-15.9351876,-47.7667015/data=!4m3!4m2!3e0!5i1 | TUBO PEAD | PN10 | PE100 | TUBO PEAD | TERMOFUSÃO | 500 | PEAD | REDES | ADUTORA | M | 13.13 | VCA | VIA | REDE | LINEAR | Zona11_PB17_Adutora_TR001 | PRIMÁRIA | A.RED.SSB-D014.V03.T01.018/037 | 018/037 | REVISÃO 08 | 2025-08-13 | ST MORRO DA CRUZ | CHÁCARA 17 | S/DEFINIÇÃO | 3.9 | TRECHO DE DIVISA DE ZONA A Zona11_PB17_Adutora_NÓ51.1; INCLUI 0,10 M DE TUBO DESENHADO NO PRÓPRIO NÓ (NÓ51.1: anel de ponta/toco); TRECHO DIVIDIDO NA DIVISA DE ZONA (TRECHO ORIGINAL ENTRE PONTOS DA REDE: 571,48 M) | 5.8.43 | TUBO PEADPEAD500VCAREDESADUTORA | 1.2 | 1.8 | 1.2 | 0.1 | 2.5781 | 0.8 | 3.9 | 13.13 | 13.13 | 0 | 26.26 | 28.3608 | 1.5756 | 10.0267 | 14.1804 | 0.30857 | 0.24642 | 0.034102 | 19.4671 | 2.6942 | 4.9284 | 0.68207 | 1.0582 | 14.0261 | 0.15429 | 0 | 47.268 | 0 | 55.3036 | 0.2626 | 13.13 | 0.89284 | 0.6565 | ADUTORAREDES | EQUIPE ADUTORA | Adutora | PB17 | DIVISA DE ZONA | Zona11_PB17_Adutora_NÓ51.1 | 2FEF7 | 203797.961 | 8236281.073 | 203792.581 | 8236269.211 | -15.9351 | -47.7667 | Zona11_PB17_Adutora_NÓ51.1
1196 | https://www.google.com/maps/dir/-15.917302,-47.760003/-15.9351876,-47.7667015/data=!4m3!4m2!3e0!5i1 | TUBO PEAD | PN10 | PE100 | TUBO PEAD | TERMOFUSÃO | 400 | PEAD | REDES | ADUTORA | M | 15.21 | VCA | VIA | REDE | LINEAR | Zona11_PB17_Adutora_TR002 | PRIMÁRIA | A.RED.SSB-D014.V03.T01.018/037 | 018/037 | REVISÃO 08 | 2025-08-13 | ST MORRO DA CRUZ | CHÁCARA 17 | S/DEFINIÇÃO | 3.9 | TRECHO DE DIVISA DE ZONA A Zona11_PB17_Adutora_NÓ51.1; TRECHO DIVIDIDO NA DIVISA DE ZONA (TRECHO ORIGINAL ENTRE PONTOS DA REDE: 608,92 M) | 5.8.42 | TUBO PEADPEAD400VCAREDESADUTORA | 1.2 | 1.7 | 1 | 0.1 | 1.9113 | 0.7 | 3.9 | 15.21 | 15.21 | 0 | 30.42 | 25.857 | 1.521 | 8.7357 | 13.689 | 0.28133 | 0.22466 | 0.031092 | 17.7484 | 2.4563 | 4.4933 | 0.62186 | 1.2259 | 12.0356 | 0.13239 | 0 | 51.714 | 0 | 47.4552 | 0.3042 | 15.21 | 1.0343 | 0.7605 | ADUTORAREDES | EQUIPE ADUTORA | Adutora | PB17 | DIVISA DE ZONA | Zona11_PB17_Adutora_NÓ51.1 | 462DE | 203803.711 | 8236279.579 | 203792.594 | 8236269.205 | -15.9351 | -47.7666 | Zona11_PB17_Adutora_NÓ51.1
1197 | https://www.google.com/maps/dir/-15.917302,-47.760003/-15.9361614,-47.7675034/data=!4m3!4m2!3e0!5i1 | TUBO PEAD | PN10 | PE100 | TUBO PEAD | TERMOFUSÃO | 500 | PEAD | REDES | ADUTORA | M | 137.91 | VCA | VIA | REDE | LINEAR | Zona11_PB17_Adutora_TR003 | PRIMÁRIA | A.RED.SSB-D014.V03.T01.018/037 | 018/037 | REVISÃO 08 | 2025-08-13 | ST MORRO DA CRUZ | CHÁCARA 17 | S/DEFINIÇÃO | 4 | TRECHO DE Zona11_PB17_Adutora_NÓ39.1 A Zona11_PB17_Adutora_NÓ51.1 | 5.8.43 | TUBO PEADPEAD500VCAREDESADUTORA | 1.2 | 1.8 | 1.2 | 0.1 | 27.0786 | 0.8 | 4 | 137.91 | 137.91 | 1 | 275.82 | 297.8856 | 16.5492 | 105.315 | 148.9428 | 3.2411 | 2.5882 | 0.35819 | 204.471 | 28.2982 | 51.7648 | 7.1641 | 11.1152 | 147.3223 | 1.6205 | 0 | 496.476 | 0 | 595.7712 | 2.7582 | 137.91 | 9.3779 | 6.8955 | ADUTORAREDES | EQUIPE ADUTORA | Adutora | PB17 | Zona11_PB17_Adutora_NÓ39.1 | Zona11_PB17_Adutora_NÓ51.1 | 57B1D | 203708.115 | 8236160.237 | 203792.541 | 8236269.121 | -15.9357 | -47.7671 | Zona11_PB17_Adutora_NÓ39.1
1198 | https://www.google.com/maps/dir/-15.917302,-47.760003/-15.9361909,-47.7674240/data=!4m3!4m2!3e0!5i2 | TUBO PEAD | PN10 | PE100 | TUBO PEAD | ELETROFUSÃO | 90 | PEAD | REDES | Zona11 | M | 148.85 | VCA | VIA | REDE | LINEAR | Zona11_PB17_Rede_TR001 | SECUNDÁRIA | A.RED.SSB-D014.V03.T01.018/037 | 018/037 | REVISÃO 08 | 2025-08-13 | ST MORRO DA CRUZ | CHÁCARA 17 | S/DEFINIÇÃO | 5.6 | TRECHO DE Zona11_PB17_Rede_NÓ57.1 A Zona11_PB17_Rede_NÓ19.1 | 5.8.45 | TUBO PEADPEAD90VCAREDESZona11 | 1.2 | 1.39 | 0.75 | 0.1 | 0.94694 | 0.39 | 5.6 | 148.85 | 148.85 | 1 | 297.7 | 155.1761 | 11.1638 | 42.5917 | 100.4737 | 1.6884 | 1.3483 | 0.18659 | 106.5141 | 14.7412 | 26.9656 | 3.732 | 11.9969 | 54.1072 | 0.59518 | 413.803 | 0 | 0 | 306.3333 | 2.977 | 148.85 | 10.1218 | 7.4425 | Zona11REDES | EQUIPE ZONA 11 | Rede | PB17 | Zona11_PB17_Rede_NÓ57.1 | Zona11_PB17_Rede_NÓ19.1 | BB3F | 203716.664 | 8236157.083 | 203809.511 | 8236271.026 | -15.9357 | -47.767 | Zona11_PB17_Rede_NÓ57.1
1199 | https://www.google.com/maps/dir/-15.917302,-47.760003/-15.9361221,-47.7667441/data=!4m3!4m2!3e0!5i1 | TUBO PEAD | PN10 | PE100 | TUBO PEAD | ELETROFUSÃO | 63 | PEAD | REDES | Zona11 | M | 99.46 | VCA | VIA | REDE | LINEAR | Zona11_PB17_Rede_TR002 | TERCIÁRIA | A.RED.SSB-D014.V03.T01.018/037 | 018/037 | REVISÃO 08 | 2025-08-13 | ST MORRO DA CRUZ | CHÁCARA 17 | S/DEFINIÇÃO | 4 | TRECHO DE Zona11_PB17_Rede_NÓ1.4 A Zona11_PB18_Rede_NÓ1.2 | 5.8.44 | TUBO PEADPEAD63VCAREDESZona11 | 1.2 | 1.363 | 0.65 | 0.1 | 0.31004 | 0.363 | 4 | 99.46 | 99.46 | 1 | 198.92 | 88.1166 | 6.4649 | 23.1575 | 58.1841 | 0.95873 | 0.76562 | 0.10596 | 60.4839 | 8.3708 | 15.3124 | 2.1192 | 8.0162 | 29.6068 | 0.32567 | 271.128 | 0 | 0 | 119.7299 | 1.9892 | 99.46 | 6.7633 | 4.973 | Zona11REDES | EQUIPE ZONA 11 | Rede | PB17 | Zona11_PB17_Rede_NÓ1.4 | Zona11_PB18_Rede_NÓ1.2 | 104E9, 104EA | 203789.402 | 8236165.671 | 203849.136 | 8236245.083 | -15.9358 | -47.7665 | Zona11_PB17_Rede_NÓ1.4
1200 | https://www.google.com/maps/dir/-15.917302,-47.760003/-15.9362593,-47.7673327/data=!4m3!4m2!3e0!5i2 | TUBO PEAD | PN10 | PE100 | TUBO PEAD | ELETROFUSÃO | 63 | PEAD | REDES | Zona11 | M | 65.03 | VCA | VIA | REDE | LINEAR | Zona11_PB17_Rede_TR003 | TERCIÁRIA | A.RED.SSB-D014.V03.T01.018/037 | 018/037 | REVISÃO 08 | 2025-08-13 | ST MORRO DA CRUZ | CHÁCARA 17 | S/DEFINIÇÃO | 5.5 | TRECHO DE Zona11_PB17_Rede_NÓ2.3 A Zona11_PB17_Rede_NÓ1.4 | 5.8.44 | TUBO PEADPEAD63VCAREDESZona11 | 1.2 | 1.363 | 0.65 | 0.1 | 0.20271 | 0.363 | 5.5 | 65.03 | 65.03 | 1 | 130.06 | 57.6133 | 4.227 | 15.1411 | 38.0425 | 0.62685 | 0.50059 | 0.069277 | 39.5462 | 5.4731 | 10.0117 | 1.3856 | 5.2413 | 19.3578 | 0.21294 | 177.2718 | 0 | 0 | 107.6393 | 1.3006 | 65.03 | 4.422 | 3.2515 | Zona11REDES | EQUIPE ZONA 11 | Rede | PB17 | Zona11_PB17_Rede_NÓ2.3 | Zona11_PB17_Rede_NÓ1.4 | 104E5, 2CE83, 59646 | 203726.549 | 8236149.641 | 203789.402 | 8236165.671 | -15.9362 | -47.767 | Zona11_PB17_Rede_NÓ2.3
1201 | https://www.google.com/maps/dir/-15.917302,-47.760003/-15.9362517,-47.7674664/data=!4m3!4m2!3e0!5i2 | TUBO PEAD | PN10 | PE100 | TUBO PEAD | ELETROFUSÃO | 90 | PEAD | REDES | Zona11 | M | 7.85 | VCA | VIA | REDE | LINEAR | Zona11_PB17_Rede_TR004 | SECUNDÁRIA | A.RED.SSB-D014.V03.T01.018/037 | 018/037 | REVISÃO 08 | 2025-08-13 | ST MORRO DA CRUZ | CHÁCARA 17 | S/DEFINIÇÃO | 5.6 | TRECHO DE Zona11_PB17_Rede_NÓ3.1 A Zona11_PB17_Rede_NÓ57.1 | 5.8.45 | TUBO PEADPEAD90VCAREDESZona11 | 1.2 | 1.39 | 0.75 | 0.1 | 0.04994 | 0.39 | 5.6 | 7.85 | 7.85 | 0 | 15.7 | 8.1836 | 0.58875 | 2.2462 | 5.2988 | 0.08904 | 0.071105 | 0.0098404 | 5.6173 | 0.77742 | 1.4221 | 0.19681 | 0.63269 | 2.8535 | 0.031388 | 21.823 | 0 | 0 | 16.1553 | 0.157 | 7.85 | 0.5338 | 0.3925 | Zona11REDES | EQUIPE ZONA 11 | Rede | PB17 | Zona11_PB17_Rede_NÓ3.1 | Zona11_PB17_Rede_NÓ57.1 | 5969D, 596C6, AAD7 | 203712.613 | 8236150.917 | 203716.664 | 8236157.083 | -15.9362 | -47.7674 | Zona11_PB17_Rede_NÓ3.1
1202 | https://www.google.com/maps/dir/-15.917302,-47.760003/-15.9315796,-47.7626190/data=!4m3!4m2!3e0!5i2 | TUBO PEAD | PN10 | PE100 | TUBO PEAD | ELETROFUSÃO | 63 | PEAD | REDES | Zona11 | M | 193.93 | VCA | VIA | REDE | LINEAR | Zona11_PB18_Rede_TR001 | TERCIÁRIA | A.RED.SSB-D014.V03.T01.019/037 | 019/037 | REVISÃO 08 | 2025-08-13 | ST ZUMBI DOS PALMARES |  | S/DEFINIÇÃO | 3.4 | TRECHO DE Zona11_PB15_Rede_DF-05 A Zona11_PB18_Rede_NÓ1.18 | 5.8.44 | TUBO PEADPEAD63VCAREDESZona11 | 1.2 | 1.363 | 0.65 | 0.1 | 0.60453 | 0.363 | 3.4 | 193.93 | 193.93 | 2 | 387.86 | 171.8123 | 12.6054 | 45.1533 | 113.449 | 1.8694 | 1.4928 | 0.2066 | 117.9333 | 16.3216 | 29.8565 | 4.1321 | 15.6303 | 57.7282 | 0.63501 | 528.6532 | 0 | 0 | 198.435 | 3.8786 | 193.93 | 13.1872 | 9.6965 | Zona11REDES | EQUIPE ZONA 11 | Rede | PB18 | Zona11_PB15_Rede_DF-05 | Zona11_PB18_Rede_NÓ1.18 | 3752E | 204224.67 | 8236673.733 | 204275.547 | 8236487.273 | -15.9324 | -47.7623 | Zona11_PB15_Rede_DF-05
1203 | https://www.google.com/maps/dir/-15.917302,-47.760003/-15.9333837,-47.7614989/data=!4m3!4m2!3e0!5i1 | TUBO PEAD | PN10 | PE100 | TUBO PEAD | ELETROFUSÃO | 63 | PEAD | REDES | Zona11 | M | 218.18 | VCA | VIA | REDE | LINEAR | Zona11_PB18_Rede_TR002 | TERCIÁRIA | A.RED.SSB-D014.V03.T01.019/037 | 019/037 | REVISÃO 08 | 2025-08-13 |  |  | S/DEFINIÇÃO | 3.6 | TRECHO DE Zona11_PB18_Rede_NÓ2.13 A Zona11_PB18_Rede_NÓ54.16; INCLUI 5,53 M DE TUBO DESENHADO NO PRÓPRIO NÓ (NÓ2.13, NÓ54.16: anel de ponta/toco) | 5.8.44 | TUBO PEADPEAD63VCAREDESZona11 | 1.2 | 1.363 | 0.65 | 0.1 | 0.68012 | 0.363 | 3.6 | 218.18 | 218.18 | 2 | 436.36 | 193.2966 | 14.1817 | 50.7995 | 127.6353 | 2.1031 | 1.6795 | 0.23243 | 132.6803 | 18.3626 | 33.5899 | 4.6487 | 17.5848 | 64.9469 | 0.71441 | 594.7587 | 0 | 0 | 236.3806 | 4.3636 | 218.18 | 14.8362 | 10.909 | Zona11REDES | EQUIPE ZONA 11 | Rede | PB18 | Zona11_PB18_Rede_NÓ2.13 | Zona11_PB18_Rede_NÓ54.16 | B656 | 204347.92 | 8236474.92 | 204364.908 | 8236597.215 | -15.9332 | -47.7611 | Zona11_PB18_Rede_NÓ2.13
1204 | https://www.google.com/maps/dir/-15.917302,-47.760003/-15.9332652,-47.7621146/data=!4m3!4m2!3e0!5i2 | TUBO PEAD | PN10 | PE100 | TUBO PEAD | ELETROFUSÃO | 63 | PEAD | REDES | Zona11 | M | 5.78 | VCA | VIA | REDE | LINEAR | Zona11_PB18_Rede_TR003 | TERCIÁRIA | A.RED.SSB-D014.V03.T01.019/037 | 019/037 | REVISÃO 08 | 2025-08-13 | ST ZUMBI DOS PALMARES | Q 21 | S/DEFINIÇÃO | 3.6 | TRECHO DE Zona11_PB18_Rede_NÓ2.12 A Zona11_PB18_Rede_NÓ1.18 | 5.8.44 | TUBO PEADPEAD63VCAREDESZona11 | 1.2 | 1.363 | 0.65 | 0.1 | 0.018018 | 0.363 | 3.6 | 5.78 | 5.78 | 0 | 11.56 | 5.1208 | 0.3757 | 1.3458 | 3.3813 | 0.055716 | 0.044493 | 0.0061575 | 3.515 | 0.48646 | 0.88986 | 0.12315 | 0.46585 | 1.7206 | 0.018926 | 15.7563 | 0 | 0 | 6.2622 | 0.1156 | 5.78 | 0.39304 | 0.289 | Zona11REDES | EQUIPE ZONA 11 | Rede | PB18 | Zona11_PB18_Rede_NÓ2.12 | Zona11_PB18_Rede_NÓ1.18 | BAB2 | 204281.182 | 8236488.574 | 204275.547 | 8236487.273 | -15.9333 | -47.7621 | Zona11_PB18_Rede_NÓ2.12
1205 | https://www.google.com/maps/dir/-15.917302,-47.760003/-15.9335058,-47.7625390/data=!4m3!4m2!3e0!5i2 | TUBO PEAD | PN10 | PE100 | TUBO PEAD | ELETROFUSÃO | 63 | PEAD | REDES | Zona11 | M | 108.43 | VCA | VIA | REDE | LINEAR | Zona11_PB18_Rede_TR004 | TERCIÁRIA | A.RED.SSB-D014.V03.T01.019/037 | 019/037 | REVISÃO 08 | 2025-08-13 | ST ZUMBI DOS PALMARES | CHÁCARA 21 | S/DEFINIÇÃO | 3.6 | TRECHO DE Zona11_PB18_Rede_NÓ1.14 A Zona11_PB18_Rede_NÓ54.14; INCLUI 3,99 M DE TUBO DESENHADO NO PRÓPRIO NÓ (NÓ54.14: anel de ponta/toco) | 5.8.44 | TUBO PEADPEAD63VCAREDESZona11 | 1.2 | 1.363 | 0.65 | 0.1 | 0.338 | 0.363 | 3.6 | 108.43 | 108.43 | 1 | 216.86 | 96.0636 | 7.048 | 25.2461 | 63.4316 | 1.0452 | 0.83467 | 0.11551 | 65.9388 | 9.1257 | 16.6934 | 2.3103 | 8.7392 | 32.277 | 0.35505 | 295.5802 | 0 | 0 | 117.4752 | 2.1686 | 108.43 | 7.3732 | 5.4215 | Zona11REDES | EQUIPE ZONA 11 | Rede | PB18 | Zona11_PB18_Rede_NÓ1.14 | Zona11_PB18_Rede_NÓ54.14 | 2C337, 2C419, AF84, BB54 | 204236.067 | 8236461.331 | 204180.068 | 8236535.415 | -15.9333 | -47.7629 | Zona11_PB18_Rede_NÓ1.14
1206 | https://www.google.com/maps/dir/-15.917302,-47.760003/-15.9335033,-47.7620556/data=!4m3!4m2!3e0!5i2 | TUBO PEAD | PN10 | PE100 | TUBO PEAD | ELETROFUSÃO | 63 | PEAD | REDES | Zona11 | M | 26.75 | VCA | VIA | REDE | LINEAR | Zona11_PB18_Rede_TR005 | TERCIÁRIA | A.RED.SSB-D014.V03.T01.019/037 | 019/037 | REVISÃO 08 | 2025-08-13 | ST ZUMBI DOS PALMARES | CHÁCARA 21 | S/DEFINIÇÃO | 3.6 | TRECHO DE Zona11_PB18_Rede_NÓ1.19 A Zona11_PB18_Rede_NÓ2.12 | 5.8.44 | TUBO PEADPEAD63VCAREDESZona11 | 1.2 | 1.363 | 0.65 | 0.1 | 0.083386 | 0.363 | 3.6 | 26.75 | 26.75 | 0 | 53.5 | 23.6992 | 1.7388 | 6.2283 | 15.6487 | 0.25785 | 0.20592 | 0.028497 | 16.2673 | 2.2513 | 4.1183 | 0.56996 | 2.156 | 7.9628 | 0.087591 | 72.9205 | 0 | 0 | 28.9815 | 0.535 | 26.75 | 1.819 | 1.3375 | Zona11REDES | EQUIPE ZONA 11 | Rede | PB18 | Zona11_PB18_Rede_NÓ1.19 | Zona11_PB18_Rede_NÓ2.12 | BAB2 | 204287.748 | 8236462.639 | 204281.182 | 8236488.574 | -15.9334 | -47.7621 | Zona11_PB18_Rede_NÓ1.19
1207 | https://www.google.com/maps/dir/-15.917302,-47.760003/-15.9328488,-47.7632791/data=!4m3!4m2!3e0!5i2 | TUBO PEAD | PN10 | PE100 | TUBO PEAD | ELETROFUSÃO | 63 | PEAD | REDES | Zona11 | M | 119.24 | VCA | VIA | REDE | LINEAR | Zona11_PB18_Rede_TR006 | TERCIÁRIA | A.RED.SSB-D014.V03.T01.019/037 | 019/037 | REVISÃO 08 | 2025-08-13 | ST ZUMBI DOS PALMARES |  | S/DEFINIÇÃO | 3.6 | TRECHO DE Zona11_PB18_Rede_DF-04 A Zona11_PB18_Rede_NÓ2.11 | 5.8.44 | TUBO PEADPEAD63VCAREDESZona11 | 1.2 | 1.363 | 0.65 | 0.1 | 0.3717 | 0.363 | 3.6 | 119.24 | 119.24 | 1 | 238.48 | 105.6407 | 7.7506 | 27.763 | 69.7554 | 1.1494 | 0.91788 | 0.12703 | 72.5126 | 10.0355 | 18.3576 | 2.5406 | 9.6104 | 35.4948 | 0.39044 | 325.0482 | 0 | 0 | 129.187 | 2.3848 | 119.24 | 8.1083 | 5.962 | Zona11REDES | EQUIPE ZONA 11 | Rede | PB18 | Zona11_PB18_Rede_DF-04 | Zona11_PB18_Rede_NÓ2.11 | 2C418, 2CD38, 3753A | 204155.808 | 8236532.271 | 204188.495 | 8236417.657 | -15.9334 | -47.7631 | Zona11_PB18_Rede_DF-04
1208 | https://www.google.com/maps/dir/-15.917302,-47.760003/-15.9332763,-47.7621673/data=!4m3!4m2!3e0!5i2 | TUBO PEAD | PN10 | PE100 | TUBO PEAD | ELETROFUSÃO | 63 | PEAD | REDES | Zona11 | M | 48.88 | VCA | VIA | REDE | LINEAR | Zona11_PB18_Rede_TR007 | TERCIÁRIA | A.RED.SSB-D014.V03.T01.019/037 | 019/037 | REVISÃO 08 | 2025-08-13 | ST ZUMBI DOS PALMARES | CHÁCARA 21 | S/DEFINIÇÃO | 3.6 | TRECHO DE Zona11_PB18_Rede_NÓ1.18 A Zona11_PB18_Rede_NÓ1.14 | 5.8.44 | TUBO PEADPEAD63VCAREDESZona11 | 1.2 | 1.363 | 0.65 | 0.1 | 0.15237 | 0.363 | 3.6 | 48.88 | 48.88 | 0 | 97.76 | 43.3052 | 3.1772 | 11.3809 | 28.5948 | 0.47117 | 0.37627 | 0.052072 | 29.725 | 4.1139 | 7.5253 | 1.0415 | 3.9396 | 14.5504 | 0.16005 | 133.2469 | 0 | 0 | 52.9576 | 0.9776 | 48.88 | 3.3238 | 2.444 | Zona11REDES | EQUIPE ZONA 11 | Rede | PB18 | Zona11_PB18_Rede_NÓ1.18 | Zona11_PB18_Rede_NÓ1.14 | AF84 | 204275.547 | 8236487.273 | 204236.067 | 8236461.331 | -15.9334 | -47.7623 | Zona11_PB18_Rede_NÓ1.18
1209 | https://www.google.com/maps/dir/-15.917302,-47.760003/-15.9333837,-47.7614989/data=!4m3!4m2!3e0!5i1 | TUBO PEAD | PN10 | PE100 | TUBO PEAD | ELETROFUSÃO | 63 | PEAD | REDES | Zona11 | M | 61.12 | VCA | VIA | REDE | LINEAR | Zona11_PB18_Rede_TR008 | TERCIÁRIA | A.RED.SSB-D014.V03.T01.019/037 | 019/037 | REVISÃO 08 | 2025-08-13 |  |  | S/DEFINIÇÃO | 3.6 | TRECHO DE Zona11_PB18_Rede_NÓ2.13 A Zona11_PB18_Rede_NÓ1.19 | 5.8.44 | TUBO PEADPEAD63VCAREDESZona11 | 1.2 | 1.363 | 0.65 | 0.1 | 0.19053 | 0.363 | 3.6 | 61.12 | 61.12 | 1 | 122.24 | 54.1493 | 3.9728 | 14.2307 | 35.7552 | 0.58916 | 0.47049 | 0.065112 | 37.1685 | 5.144 | 9.4097 | 1.3023 | 4.9261 | 18.1939 | 0.20013 | 166.6131 | 0 | 0 | 66.2186 | 1.2224 | 61.12 | 4.1562 | 3.056 | Zona11REDES | EQUIPE ZONA 11 | Rede | PB18 | Zona11_PB18_Rede_NÓ2.13 | Zona11_PB18_Rede_NÓ1.19 | 2C98A, 2C98B, 2C98C | 204347.312 | 8236476.326 | 204287.853 | 8236462.292 | -15.9334 | -47.7618 | Zona11_PB18_Rede_NÓ2.13
1210 | https://www.google.com/maps/dir/-15.917302,-47.760003/-15.9337794,-47.7624659/data=!4m3!4m2!3e0!5i2 | TUBO PEAD | PN10 | PE100 | TUBO PEAD | ELETROFUSÃO | 63 | PEAD | REDES | Zona11 | M | 31.15 | VCA | VIA | REDE | LINEAR | Zona11_PB18_Rede_TR009 | TERCIÁRIA | A.RED.SSB-D014.V03.T01.019/037 | 019/037 | REVISÃO 08 | 2025-08-13 | ST ZUMBI DOS PALMARES | CHÁCARA 21 | S/DEFINIÇÃO | 3.7 | TRECHO DE Zona11_PB18_Rede_NÓ1.15 A Zona11_PB18_Rede_NÓ1.14 | 5.8.44 | TUBO PEADPEAD63VCAREDESZona11 | 1.2 | 1.363 | 0.65 | 0.1 | 0.097102 | 0.363 | 3.7 | 31.15 | 31.15 | 0 | 62.3 | 27.5973 | 2.0248 | 7.2527 | 18.2228 | 0.30027 | 0.23979 | 0.033184 | 18.943 | 2.6217 | 4.7957 | 0.66371 | 2.5106 | 9.2726 | 0.102 | 84.9149 | 0 | 0 | 34.686 | 0.623 | 31.15 | 2.1182 | 1.5575 | Zona11REDES | EQUIPE ZONA 11 | Rede | PB18 | Zona11_PB18_Rede_NÓ1.15 | Zona11_PB18_Rede_NÓ1.14 | 2C98D | 204244.26 | 8236431.275 | 204236.067 | 8236461.331 | -15.9336 | -47.7625 | Zona11_PB18_Rede_NÓ1.15
1211 | https://www.google.com/maps/dir/-15.917302,-47.760003/-15.9338831,-47.7629458/data=!4m3!4m2!3e0!5i2 | TUBO PEAD | PN10 | PE100 | TUBO PEAD | ELETROFUSÃO | 63 | PEAD | REDES | Zona11 | M | 52.69 | VCA | VIA | REDE | LINEAR | Zona11_PB18_Rede_TR010 | TERCIÁRIA | A.RED.SSB-D014.V03.T01.019/037 | 019/037 | REVISÃO 08 | 2025-08-13 | ST MORRO DA CRUZ |  | S/DEFINIÇÃO | 3.7 | TRECHO DE Zona11_PB18_Rede_NÓ1.13 A Zona11_PB18_Rede_NÓ1.15 | 5.8.44 | TUBO PEADPEAD63VCAREDESZona11 | 1.2 | 1.363 | 0.65 | 0.1 | 0.16425 | 0.363 | 3.7 | 52.69 | 52.69 | 1 | 105.38 | 46.6807 | 3.4249 | 12.268 | 30.8237 | 0.5079 | 0.4056 | 0.056131 | 32.042 | 4.4345 | 8.1119 | 1.1227 | 4.2467 | 15.6845 | 0.17253 | 143.6329 | 0 | 0 | 58.6711 | 1.0538 | 52.69 | 3.5829 | 2.6345 | Zona11REDES | EQUIPE ZONA 11 | Rede | PB18 | Zona11_PB18_Rede_NÓ1.13 | Zona11_PB18_Rede_NÓ1.15 | 2C98E, A540, AD71 | 204193.026 | 8236418.973 | 204244.26 | 8236431.275 | -15.9338 | -47.7627 | Zona11_PB18_Rede_NÓ1.13
1212 | https://www.google.com/maps/dir/-15.917302,-47.760003/-15.9342839,-47.7618349/data=!4m3!4m2!3e0!5i2 | TUBO PEAD | PN10 | PE100 | TUBO PEAD | ELETROFUSÃO | 63 | PEAD | REDES | Zona11 | M | 89.98 | VCA | VIA | REDE | LINEAR | Zona11_PB18_Rede_TR011 | TERCIÁRIA | A.RED.SSB-D014.V03.T01.019/037 | 019/037 | REVISÃO 08 | 2025-08-13 | ST ZUMBI DOS PALMARES | CHÁCARA 22 | S/DEFINIÇÃO | 3.7 | TRECHO DE Zona11_PB18_Rede_NÓ1.20 A Zona11_PB18_Rede_NÓ1.19; INCLUI 0,36 M DE TUBO DESENHADO NO PRÓPRIO NÓ (NÓ1.19: anel de ponta/toco) | 5.8.44 | TUBO PEADPEAD63VCAREDESZona11 | 1.2 | 1.363 | 0.65 | 0.1 | 0.28049 | 0.363 | 3.7 | 89.98 | 89.98 | 1 | 179.96 | 79.7178 | 5.8487 | 20.9503 | 52.6383 | 0.86735 | 0.69264 | 0.095857 | 54.7189 | 7.5729 | 13.8529 | 1.9172 | 7.2522 | 26.7848 | 0.29463 | 245.2855 | 0 | 0 | 100.1941 | 1.7996 | 89.98 | 6.1186 | 4.499 | Zona11REDES | EQUIPE ZONA 11 | Rede | PB18 | Zona11_PB18_Rede_NÓ1.20 | Zona11_PB18_Rede_NÓ1.19 | BAAF | 204312.642 | 8236376.179 | 204287.853 | 8236462.292 | -15.9339 | -47.7619 | Zona11_PB18_Rede_NÓ1.20
1213 | https://www.google.com/maps/dir/-15.917302,-47.760003/-15.9338945,-47.7629884/data=!4m3!4m2!3e0!5i2 | TUBO PEAD | PN10 | PE100 | TUBO PEAD | ELETROFUSÃO | 63 | PEAD | REDES | Zona11 | M | 4.72 | VCA | VIA | REDE | LINEAR | Zona11_PB18_Rede_TR012 | TERCIÁRIA | A.RED.SSB-D014.V03.T01.019/037 | 019/037 | REVISÃO 08 | 2025-08-13 | ST MORRO DA CRUZ |  | S/DEFINIÇÃO | 3.7 | TRECHO DE Zona11_PB18_Rede_NÓ2.11 A Zona11_PB18_Rede_NÓ1.13 | 5.8.44 | TUBO PEADPEAD63VCAREDESZona11 | 1.2 | 1.363 | 0.65 | 0.1 | 0.014713 | 0.363 | 3.7 | 4.72 | 4.72 | 0 | 9.44 | 4.1817 | 0.3068 | 1.099 | 2.7612 | 0.045498 | 0.036333 | 0.0050283 | 2.8703 | 0.39725 | 0.72667 | 0.10057 | 0.38042 | 1.405 | 0.015455 | 12.8667 | 0 | 0 | 5.2558 | 0.0944 | 4.72 | 0.32096 | 0.236 | Zona11REDES | EQUIPE ZONA 11 | Rede | PB18 | Zona11_PB18_Rede_NÓ2.11 | Zona11_PB18_Rede_NÓ1.13 | 2CD38 | 204188.495 | 8236417.657 | 204193.026 | 8236418.973 | -15.9339 | -47.763 | Zona11_PB18_Rede_NÓ2.11
1214 | https://www.google.com/maps/dir/-15.917302,-47.760003/-15.9343954,-47.7623038/data=!4m3!4m2!3e0!5i2 | TUBO PEAD | PN10 | PE100 | TUBO PEAD | ELETROFUSÃO | 63 | PEAD | REDES | Zona11 | M | 70.53 | VCA | VIA | REDE | LINEAR | Zona11_PB18_Rede_TR013 | TERCIÁRIA | A.RED.SSB-D014.V03.T01.019/037 | 019/037 | REVISÃO 08 | 2025-08-13 | ST ZUMBI DOS PALMARES | CHÁCARA 21 | S/DEFINIÇÃO | 5 | TRECHO DE Zona11_PB18_Rede_NÓ1.16 A Zona11_PB18_Rede_NÓ1.15; INCLUI 0,14 M DE TUBO DESENHADO NO PRÓPRIO NÓ (NÓ1.15: anel de ponta/toco) | 5.8.44 | TUBO PEADPEAD63VCAREDESZona11 | 1.2 | 1.363 | 0.65 | 0.1 | 0.21986 | 0.363 | 5 | 70.53 | 70.53 | 1 | 141.06 | 62.4861 | 4.5845 | 16.4217 | 41.26 | 0.67987 | 0.54292 | 0.075136 | 42.8909 | 5.936 | 10.8585 | 1.5028 | 5.6845 | 20.9951 | 0.23095 | 192.2648 | 0 | 0 | 106.13 | 1.4106 | 70.53 | 4.796 | 3.5265 | Zona11REDES | EQUIPE ZONA 11 | Rede | PB18 | Zona11_PB18_Rede_NÓ1.16 | Zona11_PB18_Rede_NÓ1.15 | 2C98D, AD68 | 204262.565 | 8236363.162 | 204244.297 | 8236431.139 | -15.9341 | -47.7624 | Zona11_PB18_Rede_NÓ1.16
1215 | https://www.google.com/maps/dir/-15.917302,-47.760003/-15.9335375,-47.7635459/data=!4m3!4m2!3e0!5i2 | TUBO PEAD | PN10 | PE100 | TUBO PEAD | ELETROFUSÃO | 63 | PEAD | REDES | Zona11 | M | 149.68 | VCA | VIA | REDE | LINEAR | Zona11_PB18_Rede_TR014 | TERCIÁRIA | A.RED.SSB-D014.V03.T01.019/037 | 019/037 | REVISÃO 08 | 2025-08-13 | ST ZUMBI DOS PALMARES | CHÁCARA 19 | S/DEFINIÇÃO | 3.7 | TRECHO DE PONTA SEM NÓ NA TABELA A Zona11_PB18_Rede_NÓ54.11; INCLUI 4,01 M DE TUBO DESENHADO NO PRÓPRIO NÓ (NÓ54.11: anel de ponta/toco) | 5.8.44 | TUBO PEADPEAD63VCAREDESZona11 | 1.2 | 1.363 | 0.65 | 0.1 | 0.46659 | 0.363 | 3.7 | 149.68 | 149.68 | 1 | 299.36 | 132.609 | 9.7292 | 34.8504 | 87.5628 | 1.4428 | 1.1522 | 0.15946 | 91.0238 | 12.5974 | 23.044 | 3.1892 | 12.0638 | 44.5561 | 0.49012 | 408.0277 | 0 | 0 | 166.6709 | 2.9936 | 149.68 | 10.1782 | 7.484 | Zona11REDES | EQUIPE ZONA 11 | Rede | PB18 | PONTA SEM NÓ NA TABELA | Zona11_PB18_Rede_NÓ54.11 | 2C394, 2CD39, BB4E | 204172.989 | 8236317.78 | 204128.235 | 8236456.396 | -15.9342 | -47.7633 | Zona11_PB18_Rede_NÓ54.11
1216 | https://www.google.com/maps/dir/-15.917302,-47.760003/-15.9342839,-47.7618349/data=!4m3!4m2!3e0!5i2 | TUBO PEAD | PN10 | PE100 | TUBO PEAD | ELETROFUSÃO | 63 | PEAD | REDES | Zona11 | M | 3.9 | VCA | VIA | REDE | LINEAR | Zona11_PB18_Rede_TR015 | TERCIÁRIA | A.RED.SSB-D014.V03.T01.019/037 | 019/037 | REVISÃO 08 | 2025-08-13 | ST ZUMBI DOS PALMARES | CHÁCARA 22 | S/DEFINIÇÃO | 3.7 | TRECHO DE Zona11_PB18_Rede_NÓ1.20 A Zona11_PB18_Rede_NÓ106.1 | 5.8.44 | TUBO PEADPEAD63VCAREDESZona11 | 1.2 | 1.363 | 0.65 | 0.1 | 0.012157 | 0.363 | 3.7 | 3.9 | 3.9 | 0 | 7.8 | 3.4552 | 0.2535 | 0.90805 | 2.2815 | 0.037594 | 0.030021 | 0.0041547 | 2.3717 | 0.32823 | 0.60043 | 0.083097 | 0.31433 | 1.1609 | 0.01277 | 10.6314 | 0 | 0 | 4.3427 | 0.078 | 3.9 | 0.2652 | 0.195 | Zona11REDES | EQUIPE ZONA 11 | Rede | PB18 | Zona11_PB18_Rede_NÓ1.20 | Zona11_PB18_Rede_NÓ106.1 | A53A | 204312.642 | 8236376.179 | 204313.789 | 8236372.456 | -15.9343 | -47.7618 | Zona11_PB18_Rede_NÓ1.20
1217 | https://www.google.com/maps/dir/-15.917302,-47.760003/-15.9343954,-47.7623038/data=!4m3!4m2!3e0!5i2 | TUBO PEAD | PN10 | PE100 | TUBO PEAD | ELETROFUSÃO | 63 | PEAD | REDES | Zona11 | M | 51.74 | VCA | VIA | REDE | LINEAR | Zona11_PB18_Rede_TR016 | TERCIÁRIA | A.RED.SSB-D014.V03.T01.019/037 | 019/037 | REVISÃO 08 | 2025-08-13 | ST ZUMBI DOS PALMARES | CHÁCARA 21 | S/DEFINIÇÃO | 5 | TRECHO DE Zona11_PB18_Rede_NÓ1.16 A Zona11_PB18_Rede_NÓ1.20 | 5.8.44 | TUBO PEADPEAD63VCAREDESZona11 | 1.2 | 1.363 | 0.65 | 0.1 | 0.16129 | 0.363 | 5 | 51.74 | 51.74 | 1 | 103.48 | 45.8391 | 3.3631 | 12.0468 | 30.2679 | 0.49874 | 0.39828 | 0.055119 | 31.4643 | 4.3546 | 7.9656 | 1.1024 | 4.1701 | 15.4017 | 0.16942 | 141.0432 | 0 | 0 | 77.8558 | 1.0348 | 51.74 | 3.5183 | 2.587 | Zona11REDES | EQUIPE ZONA 11 | Rede | PB18 | Zona11_PB18_Rede_NÓ1.16 | Zona11_PB18_Rede_NÓ1.20 | A6A8 | 204262.565 | 8236363.162 | 204312.642 | 8236376.179 | -15.9343 | -47.7621 | Zona11_PB18_Rede_NÓ1.16
1218 | https://www.google.com/maps/dir/-15.917302,-47.760003/-15.9344446,-47.7622908/data=!4m3!4m2!3e0!5i2 | TUBO PEAD | PN10 | PE100 | TUBO PEAD | ELETROFUSÃO | 63 | PEAD | REDES | Zona11 | M | 51.9 | VCA | VIA | REDE | LINEAR | Zona11_PB18_Rede_TR017 | TERCIÁRIA | A.RED.SSB-D014.V03.T01.019/037 | 019/037 | REVISÃO 08 | 2025-08-13 | ST ZUMBI DOS PALMARES | CHÁCARA 21 | S/DEFINIÇÃO | 5 | TRECHO DE Zona11_PB18_Rede_NÓ1.17 A Zona11_PB18_Rede_NÓ106.1 | 5.8.44 | TUBO PEADPEAD63VCAREDESZona11 | 1.2 | 1.363 | 0.65 | 0.1 | 0.16179 | 0.363 | 5 | 51.9 | 51.9 | 1 | 103.8 | 45.9808 | 3.3735 | 12.084 | 30.3615 | 0.50028 | 0.39951 | 0.05529 | 31.5616 | 4.368 | 7.9903 | 1.1058 | 4.183 | 15.4494 | 0.16994 | 141.4794 | 0 | 0 | 78.0965 | 1.038 | 51.9 | 3.5292 | 2.595 | Zona11REDES | EQUIPE ZONA 11 | Rede | PB18 | Zona11_PB18_Rede_NÓ1.17 | Zona11_PB18_Rede_NÓ106.1 | B2B4 | 204264.02 | 8236357.798 | 204313.789 | 8236372.456 | -15.9344 | -47.7621 | Zona11_PB18_Rede_NÓ1.17
1219 | https://www.google.com/maps/dir/-15.917302,-47.760003/-15.9344446,-47.7622908/data=!4m3!4m2!3e0!5i2 | TUBO PEAD | PN10 | PE100 | TUBO PEAD | ELETROFUSÃO | 63 | PEAD | REDES | Zona11 | M | 5.56 | VCA | VIA | REDE | LINEAR | Zona11_PB18_Rede_TR018 | TERCIÁRIA | A.RED.SSB-D014.V03.T01.019/037 | 019/037 | REVISÃO 08 | 2025-08-13 | ST ZUMBI DOS PALMARES | CHÁCARA 21 | S/DEFINIÇÃO | 5 | TRECHO DE Zona11_PB18_Rede_NÓ1.17 A Zona11_PB18_Rede_NÓ1.16 | 5.8.44 | TUBO PEADPEAD63VCAREDESZona11 | 1.2 | 1.363 | 0.65 | 0.1 | 0.017332 | 0.363 | 5 | 5.56 | 5.56 | 0 | 11.12 | 4.9259 | 0.3614 | 1.2946 | 3.2526 | 0.053595 | 0.0428 | 0.0059231 | 3.3812 | 0.46794 | 0.85599 | 0.11847 | 0.44812 | 1.6551 | 0.018206 | 15.1566 | 0 | 0 | 8.3664 | 0.1112 | 5.56 | 0.37808 | 0.278 | Zona11REDES | EQUIPE ZONA 11 | Rede | PB18 | Zona11_PB18_Rede_NÓ1.17 | Zona11_PB18_Rede_NÓ1.16 | A53D | 204264.02 | 8236357.798 | 204262.565 | 8236363.162 | -15.9344 | -47.7623 | Zona11_PB18_Rede_NÓ1.17
1220 | https://www.google.com/maps/dir/-15.917302,-47.760003/-15.9343884,-47.7638333/data=!4m3!4m2!3e0!5i2 | TUBO PEAD | PN10 | PE100 | TUBO PEAD | ELETROFUSÃO | 63 | PEAD | REDES | Zona11 | M | 46.86 | VCA | VIA | REDE | LINEAR | Zona11_PB18_Rede_TR019 | TERCIÁRIA | A.RED.SSB-D014.V03.T01.019/037 | 019/037 | REVISÃO 08 | 2025-08-13 | ST ZUMBI DOS PALMARES | CHÁCARA 19 | S/DEFINIÇÃO | 5.3 | TRECHO DE Zona11_PB18_Rede_NÓ2.10 A Zona11_PB18_Rede_NÓ2.8 | 5.8.44 | TUBO PEADPEAD63VCAREDESZona11 | 1.2 | 1.363 | 0.65 | 0.1 | 0.14607 | 0.363 | 5.3 | 46.86 | 46.86 | 0 | 93.72 | 41.5156 | 3.0459 | 10.9105 | 27.4131 | 0.4517 | 0.36072 | 0.04992 | 28.4966 | 3.9439 | 7.2143 | 0.99844 | 3.7768 | 13.9491 | 0.15344 | 127.7404 | 0 | 0 | 74.7433 | 0.9372 | 46.86 | 3.1865 | 2.343 | Zona11REDES | EQUIPE ZONA 11 | Rede | PB18 | Zona11_PB18_Rede_NÓ2.10 | Zona11_PB18_Rede_NÓ2.8 | A6D5 | 204098.702 | 8236361.766 | 204054.05 | 8236347.562 | -15.9344 | -47.764 | Zona11_PB18_Rede_NÓ2.10
1221 | https://www.google.com/maps/dir/-15.917302,-47.760003/-15.9338831,-47.7629458/data=!4m3!4m2!3e0!5i2 | TUBO PEAD | PN10 | PE100 | TUBO PEAD | ELETROFUSÃO | 63 | PEAD | REDES | Zona11 | M | 206.61 | VCA | VIA | REDE | LINEAR | Zona11_PB18_Rede_TR020 | TERCIÁRIA | A.RED.SSB-D014.V03.T01.019/037 | 019/037 | REVISÃO 08 | 2025-08-13 | ST MORRO DA CRUZ |  | S/DEFINIÇÃO | 3.7 | TRECHO DE Zona11_PB18_Rede_NÓ1.13 A Zona11_PB23_Rede_NÓ1.12 | 5.8.44 | TUBO PEADPEAD63VCAREDESZona11 | 1.2 | 1.363 | 0.65 | 0.1 | 0.64405 | 0.363 | 3.7 | 206.61 | 206.61 | 2 | 413.22 | 183.0461 | 13.4297 | 48.1056 | 120.8668 | 1.9916 | 1.5904 | 0.2201 | 125.6443 | 17.3888 | 31.8087 | 4.4022 | 16.6522 | 61.5028 | 0.67653 | 563.2189 | 0 | 0 | 230.0633 | 4.1322 | 206.61 | 14.0495 | 10.3305 | Zona11REDES | EQUIPE ZONA 11 | Rede | PB18 | Zona11_PB18_Rede_NÓ1.13 | Zona11_PB23_Rede_NÓ1.12 | AF42, B623, B626 | 204193.026 | 8236418.973 | 204255.076 | 8236222.099 | -15.9348 | -47.7627 | Zona11_PB18_Rede_NÓ1.13
1222 | https://www.google.com/maps/dir/-15.917302,-47.760003/-15.9343176,-47.7618246/data=!4m3!4m2!3e0!5i2 | TUBO PEAD | PN10 | PE100 | TUBO PEAD | ELETROFUSÃO | 90 | PEAD | REDES | Zona11 | M | 130.15 | VCA | VIA | REDE | LINEAR | Zona11_PB18_Rede_TR021 | SECUNDÁRIA | A.RED.SSB-D014.V03.T01.019/037 | 019/037 | REVISÃO 08 | 2025-08-13 | ST ZUMBI DOS PALMARES | CHÁCARA 22 | S/DEFINIÇÃO | 3.7 | TRECHO DE Zona11_PB18_Rede_NÓ106.1 A Zona11_PB18_Rede_NÓ57.3; INCLUI 1,35 M DE TUBO DESENHADO NO PRÓPRIO NÓ (NÓ57.3: anel de ponta/toco) | 5.8.45 | TUBO PEADPEAD90VCAREDESZona11 | 1.2 | 1.39 | 0.75 | 0.1 | 0.82798 | 0.39 | 3.7 | 130.15 | 130.15 | 1 | 260.3 | 135.6814 | 9.7613 | 37.2409 | 87.8512 | 1.4763 | 1.1789 | 0.16315 | 93.1327 | 12.8893 | 23.5779 | 3.2631 | 10.4898 | 47.3097 | 0.52041 | 361.817 | 0 | 0 | 176.9715 | 2.603 | 130.15 | 8.8502 | 6.5075 | Zona11REDES | EQUIPE ZONA 11 | Rede | PB18 | Zona11_PB18_Rede_NÓ106.1 | Zona11_PB18_Rede_NÓ57.3 | AF30 | 204313.789 | 8236372.456 | 204345.788 | 8236247.7 | -15.9349 | -47.7617 | Zona11_PB18_Rede_NÓ106.1
1223 | https://www.google.com/maps/dir/-15.917302,-47.760003/-15.9353759,-47.7620093/data=!4m3!4m2!3e0!5i2 | TUBO PEAD | PN10 | PE100 | TUBO PEAD | ELETROFUSÃO | 63 | PEAD | REDES | Zona11 | M | 111.59 | VCA | VIA | REDE | LINEAR | Zona11_PB18_Rede_TR022 | TERCIÁRIA | A.RED.SSB-D014.V03.T01.019/037 | 019/037 | REVISÃO 08 | 2025-08-13 | ST ZUMBI DOS PALMARES | CHÁCARA 21 | S/DEFINIÇÃO | 3.8 | TRECHO DE Zona11_PB18_Rede_NÓ54.15 A Zona11_PB18_Rede_NÓ1.17; INCLUI 4,14 M DE TUBO DESENHADO NO PRÓPRIO NÓ (NÓ1.17, NÓ54.15: anel de ponta/toco) | 5.8.44 | TUBO PEADPEAD63VCAREDESZona11 | 1.2 | 1.363 | 0.65 | 0.1 | 0.34785 | 0.363 | 3.8 | 111.59 | 111.59 | 1 | 223.18 | 98.8632 | 7.2534 | 25.9818 | 65.2802 | 1.0757 | 0.85899 | 0.11888 | 67.8604 | 9.3917 | 17.1799 | 2.3776 | 8.9939 | 33.2176 | 0.36539 | 304.1943 | 0 | 0 | 127.6154 | 2.2318 | 111.59 | 7.5881 | 5.5795 | Zona11REDES | EQUIPE ZONA 11 | Rede | PB18 | Zona11_PB18_Rede_NÓ54.15 | Zona11_PB18_Rede_NÓ1.17 | B2B4 | 204295.556 | 8236255.016 | 204264.037 | 8236357.734 | -15.9349 | -47.7621 | Zona11_PB18_Rede_NÓ54.15
1224 | https://www.google.com/maps/dir/-15.917302,-47.760003/-15.9353404,-47.7652596/data=!4m3!4m2!3e0!5i1 | TUBO PEAD | PN10 | PE100 | TUBO PEAD | ELETROFUSÃO | 63 | PEAD | REDES | Zona11 | M | 79 | VCA | VIA | REDE | LINEAR | Zona11_PB18_Rede_TR023 | TERCIÁRIA | A.RED.SSB-D014.V03.T01.019/037 | 019/037 | REVISÃO 08 | 2025-08-13 | ST MORRO DA CRUZ | CHÁCARA 17 | S/DEFINIÇÃO | 3.8 | TRECHO DE Zona11_PB18_Rede_NÓ1.5 A Zona11_PB18_Rede_NÓ2.3 | 5.8.44 | TUBO PEADPEAD63VCAREDESZona11 | 1.2 | 1.363 | 0.65 | 0.1 | 0.24626 | 0.363 | 3.8 | 79 | 79 | 1 | 158 | 69.99 | 5.135 | 18.3938 | 46.215 | 0.76151 | 0.60812 | 0.084159 | 48.0417 | 6.6488 | 12.1625 | 1.6832 | 6.3672 | 23.5164 | 0.25868 | 215.354 | 0 | 0 | 90.3452 | 1.58 | 79 | 5.372 | 3.95 | Zona11REDES | EQUIPE ZONA 11 | Rede | PB18 | Zona11_PB18_Rede_NÓ1.5 | Zona11_PB18_Rede_NÓ2.3 | 2CDB4, 596A0 | 203947.298 | 8236254.333 | 203922.552 | 8236329.343 | -15.935 | -47.7654 | Zona11_PB18_Rede_NÓ1.5
1225 | https://www.google.com/maps/dir/-15.917302,-47.760003/-15.9353774,-47.7661488/data=!4m3!4m2!3e0!5i1 | TUBO PEAD | PN10 | PE100 | TUBO PEAD | ELETROFUSÃO | 63 | PEAD | REDES | Zona11 | M | 107.76 | VCA | VIA | REDE | LINEAR | Zona11_PB18_Rede_TR024 | TERCIÁRIA | A.RED.SSB-D014.V03.T01.019/037 | 019/037 | REVISÃO 08 | 2025-08-13 | ST MORRO DA CRUZ | CHÁCARA 17 | S/DEFINIÇÃO | 3.9 | TRECHO DE Zona11_PB18_Rede_NÓ1.3 A Zona11_PB18_Rede_NÓ2.3 | 5.8.44 | TUBO PEADPEAD63VCAREDESZona11 | 1.2 | 1.363 | 0.65 | 0.1 | 0.33591 | 0.363 | 3.9 | 107.76 | 107.76 | 1 | 215.52 | 95.47 | 7.0044 | 25.0901 | 63.0396 | 1.0387 | 0.82951 | 0.1148 | 65.5313 | 9.0693 | 16.5902 | 2.296 | 8.6852 | 32.0775 | 0.35285 | 293.7538 | 0 | 0 | 126.4785 | 2.1552 | 107.76 | 7.3277 | 5.388 | Zona11REDES | EQUIPE ZONA 11 | Rede | PB18 | Zona11_PB18_Rede_NÓ1.3 | Zona11_PB18_Rede_NÓ2.3 | 104E9, 2CDB4 | 203852.073 | 8236248.981 | 203922.552 | 8236329.343 | -15.935 | -47.7658 | Zona11_PB18_Rede_NÓ1.3
1226 | https://www.google.com/maps/dir/-15.917302,-47.760003/-15.9345114,-47.7642517/data=!4m3!4m2!3e0!5i1 | TUBO PEAD | PN10 | PE100 | TUBO PEAD | ELETROFUSÃO | 63 | PEAD | REDES | Zona11 | M | 150.79 | VCA | VIA | REDE | LINEAR | Zona11_PB18_Rede_TR025 | TERCIÁRIA | A.RED.SSB-D014.V03.T01.019/037 | 019/037 | REVISÃO 08 | 2025-08-13 | ST ZUMBI DOS PALMARES | CHÁCARA 19 | S/DEFINIÇÃO | 3.7 | TRECHO DE Zona11_PB18_Rede_NÓ2.8 A Zona11_PB23_Rede_NÓ1.6 | 5.8.44 | TUBO PEADPEAD63VCAREDESZona11 | 1.2 | 1.363 | 0.65 | 0.1 | 0.47005 | 0.363 | 3.7 | 150.79 | 150.79 | 2 | 301.58 | 133.5924 | 9.8013 | 35.1089 | 88.2121 | 1.4535 | 1.1607 | 0.16064 | 91.6989 | 12.6909 | 23.2149 | 3.2129 | 12.1533 | 44.8865 | 0.49375 | 411.0535 | 0 | 0 | 167.9069 | 3.0158 | 150.79 | 10.2537 | 7.5395 | Zona11REDES | EQUIPE ZONA 11 | Rede | PB18 | Zona11_PB18_Rede_NÓ2.8 | Zona11_PB23_Rede_NÓ1.6 | B60B, B60E | 204054.05 | 8236347.562 | 204102.195 | 8236204.675 | -15.9352 | -47.764 | Zona11_PB18_Rede_NÓ2.8
1227 | https://www.google.com/maps/dir/-15.917302,-47.760003/-15.9361788,-47.7632573/data=!4m3!4m2!3e0!5i2 | TUBO PEAD | PN10 | PE100 | TUBO PEAD | ELETROFUSÃO | 63 | PEAD | REDES | Zona11 | M | 207.74 | VCA | VIA | REDE | LINEAR | Zona11_PB18_Rede_TR026 | TERCIÁRIA | A.RED.SSB-D014.V03.T01.019/037 | 019/037 | REVISÃO 08 | 2025-08-13 | ST MORRO DA CRUZ | Q 11 | S/DEFINIÇÃO | 5 | TRECHO DE Zona11_PB23_Rede_NÓ110.1 A Zona11_PB18_Rede_NÓ2.10 | 5.8.44 | TUBO PEADPEAD63VCAREDESZona11 | 1.2 | 1.363 | 0.65 | 0.1 | 0.64758 | 0.363 | 5 | 207.74 | 207.74 | 2 | 415.48 | 184.0473 | 13.5031 | 48.3687 | 121.5279 | 2.0025 | 1.5991 | 0.22131 | 126.3315 | 17.4839 | 31.9826 | 4.4263 | 16.7433 | 61.8391 | 0.68023 | 566.2992 | 0 | 0 | 312.5968 | 4.1548 | 207.74 | 14.1263 | 10.387 | Zona11REDES | EQUIPE ZONA 11 | Rede | PB18 | Zona11_PB23_Rede_NÓ110.1 | Zona11_PB18_Rede_NÓ2.10 | B611, B614, BAEB | 204163.038 | 8236164.346 | 204098.702 | 8236361.766 | -15.9353 | -47.7635 | Zona11_PB23_Rede_NÓ110.1
1228 | https://www.google.com/maps/dir/-15.917302,-47.760003/-15.9357962,-47.7628482/data=!4m3!4m2!3e0!5i2 | TUBO PEAD | PN10 | PE100 | TUBO PEAD | ELETROFUSÃO | 63 | PEAD | REDES | Zona11 | M | 115.61 | VCA | VIA | REDE | LINEAR | Zona11_PB18_Rede_TR027 | TERCIÁRIA | A.RED.SSB-D014.V03.T01.019/037 | 019/037 | REVISÃO 08 | 2025-08-13 | ST ZUMBI DOS PALMARES | CHÁCARA 20 | S/DEFINIÇÃO | 5 | TRECHO DE Zona11_PB23_Rede_NÓ1.7 A PONTA SEM NÓ NA TABELA; INCLUI 0,19 M DE TUBO DESENHADO NO PRÓPRIO NÓ (NÓ1.7: anel de ponta/toco) | 5.8.44 | TUBO PEADPEAD63VCAREDESZona11 | 1.2 | 1.363 | 0.65 | 0.1 | 0.36038 | 0.363 | 5 | 115.61 | 115.61 | 1 | 231.22 | 102.4247 | 7.5146 | 26.9178 | 67.6319 | 1.1144 | 0.88994 | 0.12316 | 70.3051 | 9.73 | 17.7988 | 2.4633 | 9.3179 | 34.4143 | 0.37856 | 315.1529 | 0 | 0 | 173.9641 | 2.3122 | 115.61 | 7.8615 | 5.7805 | Zona11REDES | EQUIPE ZONA 11 | Rede | PB18 | Zona11_PB23_Rede_NÓ1.7 | PONTA SEM NÓ NA TABELA | B61D | 204206.306 | 8236207.292 | 204172.986 | 8236317.79 | -15.9353 | -47.763 | Zona11_PB23_Rede_NÓ1.7
1229 | https://www.google.com/maps/dir/-15.917302,-47.760003/-15.9353774,-47.7661488/data=!4m3!4m2!3e0!5i1 | TUBO PEAD | PN10 | PE100 | TUBO PEAD | ELETROFUSÃO | 63 | PEAD | REDES | Zona11 | M | 48.61 | VCA | VIA | REDE | LINEAR | Zona11_PB18_Rede_TR028 | TERCIÁRIA | A.RED.SSB-D014.V03.T01.019/037 | 019/037 | REVISÃO 08 | 2025-08-13 | ST MORRO DA CRUZ | CHÁCARA 17 | S/DEFINIÇÃO | 3.9 | TRECHO DE Zona11_PB18_Rede_NÓ1.3 A Zona11_PB17_Rede_NÓ19.1; INCLUI 0,41 M DE TUBO DESENHADO NO PRÓPRIO NÓ (NÓ19.1: anel de ponta/toco) | 5.8.44 | TUBO PEADPEAD63VCAREDESZona11 | 1.2 | 1.363 | 0.65 | 0.1 | 0.15153 | 0.363 | 3.9 | 48.61 | 48.61 | 0 | 97.22 | 43.066 | 3.1597 | 11.318 | 28.4368 | 0.46857 | 0.37419 | 0.051785 | 29.5609 | 4.0911 | 7.4838 | 1.0357 | 3.9178 | 14.47 | 0.15917 | 132.5109 | 0 | 0 | 57.0538 | 0.9722 | 48.61 | 3.3055 | 2.4305 | Zona11REDES | EQUIPE ZONA 11 | Rede | PB18 | Zona11_PB18_Rede_NÓ1.3 | Zona11_PB17_Rede_NÓ19.1 | 2C8C9 | 203852.08 | 8236248.991 | 203809.877 | 8236271.201 | -15.9353 | -47.7663 | Zona11_PB18_Rede_NÓ1.3
1230 | https://www.google.com/maps/dir/-15.917302,-47.760003/-15.9354124,-47.7661768/data=!4m3!4m2!3e0!5i1 | TUBO PEAD | PN10 | PE100 | TUBO PEAD | ELETROFUSÃO | 63 | PEAD | REDES | Zona11 | M | 4.88 | VCA | VIA | REDE | LINEAR | Zona11_PB18_Rede_TR029 | TERCIÁRIA | A.RED.SSB-D014.V03.T01.019/037 | 019/037 | REVISÃO 08 | 2025-08-13 | ST MORRO DA CRUZ | CHÁCARA 17 | S/DEFINIÇÃO | 3.9 | TRECHO DE Zona11_PB18_Rede_NÓ1.2 A Zona11_PB18_Rede_NÓ1.3 | 5.8.44 | TUBO PEADPEAD63VCAREDESZona11 | 1.2 | 1.363 | 0.65 | 0.1 | 0.015212 | 0.363 | 3.9 | 4.88 | 4.88 | 0 | 9.76 | 4.3234 | 0.3172 | 1.1362 | 2.8548 | 0.04704 | 0.037565 | 0.0051987 | 2.9676 | 0.41071 | 0.7513 | 0.10398 | 0.39332 | 1.4527 | 0.015979 | 13.3029 | 0 | 0 | 5.7277 | 0.0976 | 4.88 | 0.33184 | 0.244 | Zona11REDES | EQUIPE ZONA 11 | Rede | PB18 | Zona11_PB18_Rede_NÓ1.2 | Zona11_PB18_Rede_NÓ1.3 | 104E9 | 203849.136 | 8236245.083 | 203852.073 | 8236248.981 | -15.9354 | -47.7662 | Zona11_PB18_Rede_NÓ1.2
1231 | https://www.google.com/maps/dir/-15.917302,-47.760003/-15.9355268,-47.7661247/data=!4m3!4m2!3e0!5i1 | TUBO PEAD | PN10 | PE100 | TUBO PEAD | ELETROFUSÃO | 63 | PEAD | REDES | Zona11 | M | 95.06 | VCA | VIA | REDE | LINEAR | Zona11_PB18_Rede_TR030 | TERCIÁRIA | A.RED.SSB-D014.V03.T01.019/037 | 019/037 | REVISÃO 08 | 2025-08-13 | ST MORRO DA CRUZ | CHÁCARA 17 | S/DEFINIÇÃO | 3.9 | TRECHO DE Zona11_PB18_Rede_NÓ2.2 A Zona11_PB18_Rede_NÓ1.5 | 5.8.44 | TUBO PEADPEAD63VCAREDESZona11 | 1.2 | 1.363 | 0.65 | 0.1 | 0.29633 | 0.363 | 3.9 | 95.06 | 95.06 | 1 | 190.12 | 84.2184 | 6.1789 | 22.1331 | 55.6101 | 0.91632 | 0.73175 | 0.10127 | 57.8082 | 8.0005 | 14.635 | 2.0254 | 7.6616 | 28.297 | 0.31127 | 259.1336 | 0 | 0 | 111.5724 | 1.9012 | 95.06 | 6.4641 | 4.753 | Zona11REDES | EQUIPE ZONA 11 | Rede | PB18 | Zona11_PB18_Rede_NÓ2.2 | Zona11_PB18_Rede_NÓ1.5 | 2C73D, B12B | 203854.882 | 8236232.463 | 203947.292 | 8236254.353 | -15.9354 | -47.7657 | Zona11_PB18_Rede_NÓ2.2
1232 | https://www.google.com/maps/dir/-15.917302,-47.760003/-15.9351719,-47.7645284/data=!4m3!4m2!3e0!5i1 | TUBO PEAD | PN10 | PE100 | TUBO PEAD | ELETROFUSÃO | 63 | PEAD | REDES | Zona11 | M | 73.56 | VCA | VIA | REDE | LINEAR | Zona11_PB18_Rede_TR031 | TERCIÁRIA | A.RED.SSB-D014.V03.T01.019/037 | 019/037 | REVISÃO 08 | 2025-08-13 | ST ZUMBI DOS PALMARES | CHÁCARA 18 | S/DEFINIÇÃO | 3.9 | TRECHO DE Zona11_PB18_Rede_NÓ54.8 A Zona11_PB23_Rede_NÓ1.5; INCLUI 3,63 M DE TUBO DESENHADO NO PRÓPRIO NÓ (NÓ54.8: anel de ponta/toco) | 5.8.44 | TUBO PEADPEAD63VCAREDESZona11 | 1.2 | 1.363 | 0.65 | 0.1 | 0.2293 | 0.363 | 3.9 | 73.56 | 73.56 | 1 | 147.12 | 65.1705 | 4.7814 | 17.1272 | 43.0326 | 0.70907 | 0.56625 | 0.078364 | 44.7335 | 6.191 | 11.3249 | 1.5673 | 5.9288 | 21.897 | 0.24087 | 200.5246 | 0 | 0 | 86.3377 | 1.4712 | 73.56 | 5.0021 | 3.678 | Zona11REDES | EQUIPE ZONA 11 | Rede | PB18 | Zona11_PB18_Rede_NÓ54.8 | Zona11_PB23_Rede_NÓ1.5 | 43B75 | 204025.732 | 8236274.142 | 204046.733 | 8236207.479 | -15.9355 | -47.7644 | Zona11_PB18_Rede_NÓ54.8
1233 | https://www.google.com/maps/dir/-15.917302,-47.760003/-15.9354124,-47.7661768/data=!4m3!4m2!3e0!5i1 | TUBO PEAD | PN10 | PE100 | TUBO PEAD | ELETROFUSÃO | 63 | PEAD | REDES | Zona11 | M | 13.87 | VCA | VIA | REDE | LINEAR | Zona11_PB18_Rede_TR032 | TERCIÁRIA | A.RED.SSB-D014.V03.T01.019/037 | 019/037 | REVISÃO 08 | 2025-08-13 | ST MORRO DA CRUZ | CHÁCARA 17 | S/DEFINIÇÃO | 3.9 | TRECHO DE Zona11_PB18_Rede_NÓ1.2 A Zona11_PB18_Rede_NÓ2.2 | 5.8.44 | TUBO PEADPEAD63VCAREDESZona11 | 1.2 | 1.363 | 0.65 | 0.1 | 0.043236 | 0.363 | 3.9 | 13.87 | 13.87 | 0 | 27.74 | 12.2881 | 0.90155 | 3.2294 | 8.114 | 0.1337 | 0.10677 | 0.014776 | 8.4347 | 1.1673 | 2.1354 | 0.29553 | 1.1179 | 4.1288 | 0.045416 | 37.8096 | 0 | 0 | 16.2793 | 0.2774 | 13.87 | 0.94316 | 0.6935 | Zona11REDES | EQUIPE ZONA 11 | Rede | PB18 | Zona11_PB18_Rede_NÓ1.2 | Zona11_PB18_Rede_NÓ2.2 | B12B | 203849.136 | 8236245.083 | 203854.882 | 8236232.463 | -15.9355 | -47.7662 | Zona11_PB18_Rede_NÓ1.2
1234 | https://www.google.com/maps/dir/-15.917302,-47.760003/-15.9352086,-47.7649073/data=!4m3!4m2!3e0!5i1 | TUBO PEAD | PN10 | PE100 | TUBO PEAD | ELETROFUSÃO | 63 | PEAD | REDES | Zona11 | M | 73.53 | VCA | VIA | REDE | LINEAR | Zona11_PB18_Rede_TR033 | TERCIÁRIA | A.RED.SSB-D014.V03.T01.019/037 | 019/037 | REVISÃO 08 | 2025-08-13 | ST ZUMBI DOS PALMARES | CHÁCARA 18 | S/DEFINIÇÃO | 3.8 | TRECHO DE Zona11_PB18_Rede_NÓ54.4 A Zona11_PB23_Rede_NÓ2.2; INCLUI 3,63 M DE TUBO DESENHADO NO PRÓPRIO NÓ (NÓ54.4: anel de ponta/toco) | 5.8.44 | TUBO PEADPEAD63VCAREDESZona11 | 1.2 | 1.363 | 0.65 | 0.1 | 0.22921 | 0.363 | 3.8 | 73.53 | 73.53 | 1 | 147.06 | 65.1439 | 4.7794 | 17.1202 | 43.0151 | 0.70878 | 0.56602 | 0.078332 | 44.7153 | 6.1885 | 11.3203 | 1.5667 | 5.9263 | 21.8881 | 0.24077 | 200.4428 | 0 | 0 | 84.0896 | 1.4706 | 73.53 | 5 | 3.6765 | Zona11REDES | EQUIPE ZONA 11 | Rede | PB18 | Zona11_PB18_Rede_NÓ54.4 | Zona11_PB23_Rede_NÓ2.2 | 2CC16 | 203985.174 | 8236269.54 | 204006.2 | 8236202.885 | -15.9355 | -47.7648 | Zona11_PB18_Rede_NÓ54.4
1235 | https://www.google.com/maps/dir/-15.917302,-47.760003/-15.9356683,-47.7623912/data=!4m3!4m2!3e0!5i2 | TUBO PEAD | PN10 | PE100 | TUBO PEAD | ELETROFUSÃO | 63 | PEAD | REDES | Zona11 | M | 94.28 | VCA | VIA | REDE | LINEAR | Zona11_PB18_Rede_TR034 | TERCIÁRIA | A.RED.SSB-D014.V03.T01.019/037 | 019/037 | REVISÃO 08 | 2025-08-13 | ST ZUMBI DOS PALMARES | CHÁCARA 11 | S/DEFINIÇÃO | 4.9 | TRECHO DE Zona11_PB23_Rede_NÓ1.12 A Zona11_PB18_Rede_NÓ57.3 | 5.8.44 | TUBO PEADPEAD63VCAREDESZona11 | 1.2 | 1.363 | 0.65 | 0.1 | 0.29389 | 0.363 | 4.9 | 94.28 | 94.28 | 1 | 188.56 | 83.5274 | 6.1282 | 21.9515 | 55.1538 | 0.9088 | 0.72575 | 0.10044 | 57.3338 | 7.9348 | 14.5149 | 2.0088 | 7.5987 | 28.0649 | 0.30871 | 257.0073 | 0 | 0 | 139.0305 | 1.8856 | 94.28 | 6.411 | 4.714 | Zona11REDES | EQUIPE ZONA 11 | Rede | PB18 | Zona11_PB23_Rede_NÓ1.12 | Zona11_PB18_Rede_NÓ57.3 | 2C9D9, AF42 | 204255.076 | 8236222.099 | 204345.788 | 8236247.7 | -15.9356 | -47.762 | Zona11_PB23_Rede_NÓ1.12
1236 | https://www.google.com/maps/dir/-15.917302,-47.760003/-15.9357398,-47.7651761/data=!4m3!4m2!3e0!5i0 | TUBO PEAD | PN10 | PE100 | TUBO PEAD | ELETROFUSÃO | 63 | PEAD | REDES | Zona11 | M | 46.7 | VCA | VIA | REDE | LINEAR | Zona11_PB18_Rede_TR035 | TERCIÁRIA | A.RED.SSB-D014.V03.T01.019/037 | 019/037 | REVISÃO 08 | 2025-08-13 | ST MORRO DA CRUZ | CHÁCARA 17 | S/DEFINIÇÃO | 3.9 | TRECHO DE Zona11_PB23_Rede_NÓ1.4 A Zona11_PB18_Rede_NÓ1.5 | 5.8.44 | TUBO PEADPEAD63VCAREDESZona11 | 1.2 | 1.363 | 0.65 | 0.1 | 0.14558 | 0.363 | 3.9 | 46.7 | 46.7 | 0 | 93.4 | 41.3739 | 3.0355 | 10.8733 | 27.3195 | 0.45016 | 0.35949 | 0.04975 | 28.3993 | 3.9304 | 7.1897 | 0.99503 | 3.7639 | 13.9014 | 0.15292 | 127.3042 | 0 | 0 | 54.812 | 0.934 | 46.7 | 3.1756 | 2.335 | Zona11REDES | EQUIPE ZONA 11 | Rede | PB18 | Zona11_PB23_Rede_NÓ1.4 | Zona11_PB18_Rede_NÓ1.5 | 596A0 | 203956.824 | 8236210.232 | 203947.298 | 8236254.333 | -15.9355 | -47.7652 | Zona11_PB23_Rede_NÓ1.4
1237 | https://www.google.com/maps/dir/-15.917302,-47.760003/-15.9319660,-47.7567946/data=!4m3!4m2!3e0!5i1 | TUBO PEAD | PN10 | PE100 | TUBO PEAD | ELETROFUSÃO | 63 | PEAD | REDES | Zona11 | M | 12.47 | VCA | VIA | REDE | LINEAR | Zona11_PB19_Rede_TR001 | TERCIÁRIA | A.RED.SSB-D014.V03.T01.020/037 | 020/037 | REVISÃO 08 | 2025-08-13 | ST ZUMBI DOS PALMARES |  | S/DEFINIÇÃO | 2.8 | TRECHO DE Zona11_PB19_Rede_NÓ54.7 A PONTA SEM NÓ NA TABELA; INCLUI 4,02 M DE TUBO DESENHADO NO PRÓPRIO NÓ (NÓ54.7: anel de ponta/toco) | 5.8.44 | TUBO PEADPEAD63VCAREDESZona11 | 1.2 | 1.363 | 0.65 | 0.1 | 0.038872 | 0.363 | 2.8 | 12.47 | 12.47 | 0 | 24.94 | 11.0478 | 0.81055 | 2.9034 | 7.295 | 0.1202 | 0.095991 | 0.013284 | 7.5833 | 1.0495 | 1.9198 | 0.2657 | 1.0051 | 3.712 | 0.040832 | 33.9932 | 0 | 0 | 10.508 | 0.2494 | 12.47 | 0.84796 | 0.6235 | Zona11REDES | EQUIPE ZONA 11 | Rede | PB19 | Zona11_PB19_Rede_NÓ54.7 | PONTA SEM NÓ NA TABELA | BB63 | 204849.228 | 8236639.964 | 204851.805 | 8236631.923 | -15.932 | -47.7568 | Zona11_PB19_Rede_NÓ54.7
1238 | https://www.google.com/maps/dir/-15.917302,-47.760003/-15.9315639,-47.7573508/data=!4m3!4m2!3e0!5i1 | TUBO PEAD | PN10 | PE100 | TUBO PEAD | ELETROFUSÃO | 63 | PEAD | REDES | Zona11 | M | 113.5 | VCA | VIA | REDE | LINEAR | Zona11_PB19_Rede_TR002 | TERCIÁRIA | A.RED.SSB-D014.V03.T01.020/037 | 020/037 | REVISÃO 08 | 2025-08-13 | ST MORRO DA CRUZ | Q 27 | S/DEFINIÇÃO | 2.8 | TRECHO DE Zona11_PB19_Rede_DF-07 A Zona11_PB19_Rede_NÓ1.2; INCLUI 0,11 M DE TUBO DESENHADO NO PRÓPRIO NÓ (nó: anel de ponta/toco) | 5.8.44 | TUBO PEADPEAD63VCAREDESZona11 | 1.2 | 1.363 | 0.65 | 0.1 | 0.35381 | 0.363 | 2.8 | 113.5 | 113.5 | 1 | 227 | 100.5553 | 7.3775 | 26.4265 | 66.3975 | 1.0941 | 0.8737 | 0.12091 | 69.022 | 9.5524 | 17.4739 | 2.4183 | 9.1478 | 33.7862 | 0.37165 | 309.401 | 0 | 0 | 95.6419 | 2.27 | 113.5 | 7.718 | 5.675 | Zona11REDES | EQUIPE ZONA 11 | Rede | PB19 | Zona11_PB19_Rede_DF-07 | Zona11_PB19_Rede_NÓ1.2 | 2C8C5, 37AE8 | 204789.049 | 8236682.943 | 204821.322 | 8236574.55 | -15.9321 | -47.7572 | Zona11_PB19_Rede_DF-07
1239 | https://www.google.com/maps/dir/-15.917302,-47.760003/-15.9323572,-47.7566769/data=!4m3!4m2!3e0!5i1 | TUBO PEAD | PN10 | PE100 | TUBO PEAD | ELETROFUSÃO | 63 | PEAD | REDES | Zona11 | M | 36.62 | VCA | VIA | REDE | LINEAR | Zona11_PB19_Rede_TR003 | TERCIÁRIA | A.RED.SSB-D014.V03.T01.020/037 | 020/037 | REVISÃO 08 | 2025-08-13 | ST MORRO DA CRUZ | Q 28 | S/DEFINIÇÃO | 2.9 | TRECHO DE Zona11_PB19_Rede_NÓ1.4 A PONTA SEM NÓ NA TABELA | 5.8.44 | TUBO PEADPEAD63VCAREDESZona11 | 1.2 | 1.363 | 0.65 | 0.1 | 0.11415 | 0.363 | 2.9 | 36.62 | 36.62 | 0 | 73.24 | 32.4435 | 2.3803 | 8.5263 | 21.4227 | 0.35299 | 0.28189 | 0.039012 | 22.2695 | 3.082 | 5.6378 | 0.78026 | 2.9515 | 10.9009 | 0.11991 | 99.8261 | 0 | 0 | 31.9603 | 0.7324 | 36.62 | 2.4902 | 1.831 | Zona11REDES | EQUIPE ZONA 11 | Rede | PB19 | Zona11_PB19_Rede_NÓ1.4 | PONTA SEM NÓ NA TABELA | 2C57A, 2CD24, 2CDF2 | 204862.405 | 8236596.822 | 204851.805 | 8236631.875 | -15.9322 | -47.7567 | Zona11_PB19_Rede_NÓ1.4
1240 | https://www.google.com/maps/dir/-15.917302,-47.760003/-15.9330638,-47.7581687/data=!4m3!4m2!3e0!5i2 | TUBO PEAD | PN10 | PE100 | TUBO PEAD | ELETROFUSÃO | 63 | PEAD | REDES | Zona11 | M | 169.8 | VCA | VIA | REDE | LINEAR | Zona11_PB19_Rede_TR004 | TERCIÁRIA | A.RED.SSB-D014.V03.T01.020/037 | 020/037 | REVISÃO 08 | 2025-08-13 |  |  | S/DEFINIÇÃO | 3.1 | TRECHO DE Zona11_PB19_Rede_NÓ2.3 A Zona11_PB19_Rede_NÓ54.2; INCLUI 4,03 M DE TUBO DESENHADO NO PRÓPRIO NÓ (NÓ54.2: anel de ponta/toco) | 5.8.44 | TUBO PEADPEAD63VCAREDESZona11 | 1.2 | 1.363 | 0.65 | 0.1 | 0.52931 | 0.363 | 3.1 | 169.8 | 169.8 | 2 | 339.6 | 150.4343 | 11.037 | 39.535 | 99.333 | 1.6368 | 1.3071 | 0.18089 | 103.2593 | 14.2908 | 26.1416 | 3.6179 | 13.6855 | 50.5453 | 0.556 | 462.8748 | 0 | 0 | 158.4141 | 3.396 | 169.8 | 11.5464 | 8.49 | Zona11REDES | EQUIPE ZONA 11 | Rede | PB19 | Zona11_PB19_Rede_NÓ2.3 | Zona11_PB19_Rede_NÓ54.2 | 2CD1F | 204703.625 | 8236516.474 | 204653.181 | 8236674.306 | -15.9324 | -47.7584 | Zona11_PB19_Rede_NÓ2.3
1241 | https://www.google.com/maps/dir/-15.917302,-47.760003/-15.9323572,-47.7566769/data=!4m3!4m2!3e0!5i1 | TUBO PEAD | PN10 | PE100 | TUBO PEAD | ELETROFUSÃO | 63 | PEAD | REDES | Zona11 | M | 46.82 | VCA | VIA | REDE | LINEAR | Zona11_PB19_Rede_TR005 | TERCIÁRIA | A.RED.SSB-D014.V03.T01.020/037 | 020/037 | REVISÃO 08 | 2025-08-13 | ST MORRO DA CRUZ | Q 28 | S/DEFINIÇÃO | 2.9 | TRECHO DE Zona11_PB19_Rede_NÓ1.4 A Zona11_PB19_Rede_NÓ1.2 | 5.8.44 | TUBO PEADPEAD63VCAREDESZona11 | 1.2 | 1.363 | 0.65 | 0.1 | 0.14595 | 0.363 | 2.9 | 46.82 | 46.82 | 0 | 93.64 | 41.4802 | 3.0433 | 10.9012 | 27.3897 | 0.45132 | 0.36041 | 0.049878 | 28.4723 | 3.9405 | 7.2082 | 0.99759 | 3.7736 | 13.9372 | 0.15331 | 127.6313 | 0 | 0 | 40.8624 | 0.9364 | 46.82 | 3.1838 | 2.341 | Zona11REDES | EQUIPE ZONA 11 | Rede | PB19 | Zona11_PB19_Rede_NÓ1.4 | Zona11_PB19_Rede_NÓ1.2 | 3F162, A6B4 | 204862.404 | 8236596.822 | 204821.523 | 8236574.003 | -15.9325 | -47.7569 | Zona11_PB19_Rede_NÓ1.4
1242 | https://www.google.com/maps/dir/-15.917302,-47.760003/-15.9322323,-47.7557429/data=!4m3!4m2!3e0!5i1 | TUBO PEAD | PN10 | PE100 | TUBO PEAD | ELETROFUSÃO | 63 | PEAD | REDES | Zona11 | M | 70.69 | VCA | VIA | REDE | LINEAR | Zona11_PB19_Rede_TR006 | TERCIÁRIA | A.RED.SSB-D014.V03.T01.020/037 | 020/037 | REVISÃO 08 | 2025-08-13 | ST ZUMBI DOS PALMARES |  | S/DEFINIÇÃO | 2.8 | TRECHO DE Zona11_PB19_Rede_NÓ54.10 A Zona11_PB19_Rede_NÓ1.9; INCLUI 4,10 M DE TUBO DESENHADO NO PRÓPRIO NÓ (NÓ54.10: anel de ponta/toco) | 5.8.44 | TUBO PEADPEAD63VCAREDESZona11 | 1.2 | 1.363 | 0.65 | 0.1 | 0.22036 | 0.363 | 2.8 | 70.69 | 70.69 | 1 | 141.38 | 62.6278 | 4.5949 | 16.4589 | 41.3537 | 0.68141 | 0.54415 | 0.075307 | 42.9882 | 5.9494 | 10.8831 | 1.5062 | 5.6974 | 21.0427 | 0.23147 | 192.7009 | 0 | 0 | 59.5676 | 1.4138 | 70.69 | 4.8069 | 3.5345 | Zona11REDES | EQUIPE ZONA 11 | Rede | PB19 | Zona11_PB19_Rede_NÓ54.10 | Zona11_PB19_Rede_NÓ1.9 | 43BAE | 204961.328 | 8236611.702 | 204979.058 | 8236547.515 | -15.9325 | -47.7557 | Zona11_PB19_Rede_NÓ54.10
1243 | https://www.google.com/maps/dir/-15.917302,-47.760003/-15.9330479,-47.7564662/data=!4m3!4m2!3e0!5i1 | TUBO PEAD | PN10 | PE100 | TUBO PEAD | ELETROFUSÃO | 63 | PEAD | REDES | Zona11 | M | 79.75 | VCA | VIA | REDE | LINEAR | Zona11_PB19_Rede_TR007 | TERCIÁRIA | A.RED.SSB-D014.V03.T01.020/037 | 020/037 | REVISÃO 08 | 2025-08-13 | ST ZUMBI DOS PALMARES |  | S/DEFINIÇÃO | 3 | TRECHO DE Zona11_PB19_Rede_NÓ1.6 A Zona11_PB19_Rede_NÓ1.4 | 5.8.44 | TUBO PEADPEAD63VCAREDESZona11 | 1.2 | 1.363 | 0.65 | 0.1 | 0.2486 | 0.363 | 3 | 79.75 | 79.75 | 1 | 159.5 | 70.6545 | 5.1837 | 18.5684 | 46.6538 | 0.76874 | 0.6139 | 0.084958 | 48.4978 | 6.712 | 12.2779 | 1.6992 | 6.4276 | 23.7396 | 0.26114 | 217.3985 | 0 | 0 | 72.0023 | 1.595 | 79.75 | 5.423 | 3.9875 | Zona11REDES | EQUIPE ZONA 11 | Rede | PB19 | Zona11_PB19_Rede_NÓ1.6 | Zona11_PB19_Rede_NÓ1.4 | 104B3, 2CDF2 | 204885.998 | 8236520.643 | 204862.405 | 8236596.822 | -15.9327 | -47.7566 | Zona11_PB19_Rede_NÓ1.6
1244 | https://www.google.com/maps/dir/-15.917302,-47.760003/-15.9330479,-47.7564662/data=!4m3!4m2!3e0!5i1 | TUBO PEAD | PN10 | PE100 | TUBO PEAD | ELETROFUSÃO | 63 | PEAD | REDES | Zona11 | M | 96.86 | VCA | VIA | REDE | LINEAR | Zona11_PB19_Rede_TR008 | TERCIÁRIA | A.RED.SSB-D014.V03.T01.020/037 | 020/037 | REVISÃO 08 | 2025-08-13 | ST ZUMBI DOS PALMARES |  | S/DEFINIÇÃO | 3 | TRECHO DE Zona11_PB19_Rede_NÓ1.6 A Zona11_PB19_Rede_NÓ1.9 | 5.8.44 | TUBO PEADPEAD63VCAREDESZona11 | 1.2 | 1.363 | 0.65 | 0.1 | 0.30194 | 0.363 | 3 | 96.86 | 96.86 | 1 | 193.72 | 85.8131 | 6.2959 | 22.5522 | 56.6631 | 0.93367 | 0.74561 | 0.10319 | 58.9028 | 8.152 | 14.9121 | 2.0638 | 7.8067 | 28.8329 | 0.31716 | 264.0404 | 0 | 0 | 87.4501 | 1.9372 | 96.86 | 6.5865 | 4.843 | Zona11REDES | EQUIPE ZONA 11 | Rede | PB19 | Zona11_PB19_Rede_NÓ1.6 | Zona11_PB19_Rede_NÓ1.9 | 40047, A528, BA97 | 204885.998 | 8236520.643 | 204979.058 | 8236547.515 | -15.9329 | -47.756 | Zona11_PB19_Rede_NÓ1.6
1245 | https://www.google.com/maps/dir/-15.917302,-47.760003/-15.9329973,-47.7578975/data=!4m3!4m2!3e0!5i2 | TUBO PEAD | PN10 | PE100 | TUBO PEAD | ELETROFUSÃO | 63 | PEAD | REDES | Zona11 | M | 29.97 | VCA | VIA | REDE | LINEAR | Zona11_PB19_Rede_TR009 | TERCIÁRIA | A.RED.SSB-D014.V03.T01.020/037 | 020/037 | REVISÃO 08 | 2025-08-13 | ST ZUMBI DOS PALMARES |  | S/DEFINIÇÃO | 3.1 | TRECHO DE Zona11_PB19_Rede_NÓ2.4 A Zona11_PB19_Rede_NÓ2.3 | 5.8.44 | TUBO PEADPEAD63VCAREDESZona11 | 1.2 | 1.363 | 0.65 | 0.1 | 0.093424 | 0.363 | 3.1 | 29.97 | 29.97 | 0 | 59.94 | 26.5519 | 1.9481 | 6.978 | 17.5325 | 0.28889 | 0.2307 | 0.031927 | 18.2254 | 2.5223 | 4.614 | 0.63857 | 2.4155 | 8.9213 | 0.098135 | 81.6982 | 0 | 0 | 27.9604 | 0.5994 | 29.97 | 2.038 | 1.4985 | Zona11REDES | EQUIPE ZONA 11 | Rede | PB19 | Zona11_PB19_Rede_NÓ2.4 | Zona11_PB19_Rede_NÓ2.3 | BA94 | 204732.581 | 8236524.214 | 204703.625 | 8236516.474 | -15.933 | -47.758 | Zona11_PB19_Rede_NÓ2.4
1246 | https://www.google.com/maps/dir/-15.917302,-47.760003/-15.9325583,-47.7570613/data=!4m3!4m2!3e0!5i1 | TUBO PEAD | PN10 | PE100 | TUBO PEAD | ELETROFUSÃO | 63 | PEAD | REDES | Zona11 | M | 149.53 | VCA | VIA | REDE | LINEAR | Zona11_PB19_Rede_TR010 | TERCIÁRIA | A.RED.SSB-D014.V03.T01.020/037 | 020/037 | REVISÃO 08 | 2025-08-13 | ST ZUMBI DOS PALMARES |  | S/DEFINIÇÃO | 2.9 | TRECHO DE Zona11_PB19_Rede_NÓ1.2 A Zona11_PB19_Rede_NÓ1.3; INCLUI 0,58 M DE TUBO DESENHADO NO PRÓPRIO NÓ (NÓ1.2: anel de ponta/toco) | 5.8.44 | TUBO PEADPEAD63VCAREDESZona11 | 1.2 | 1.363 | 0.65 | 0.1 | 0.46612 | 0.363 | 2.9 | 149.53 | 149.53 | 1 | 299.06 | 132.4761 | 9.7195 | 34.8155 | 87.475 | 1.4414 | 1.151 | 0.1593 | 90.9326 | 12.5848 | 23.0209 | 3.186 | 12.0517 | 44.5114 | 0.48962 | 407.6188 | 0 | 0 | 130.5031 | 2.9906 | 149.53 | 10.168 | 7.4765 | Zona11REDES | EQUIPE ZONA 11 | Rede | PB19 | Zona11_PB19_Rede_NÓ1.2 | Zona11_PB19_Rede_NÓ1.3 | 2C7B8, B6B0, B6B3 | 204821.523 | 8236574.003 | 204859.248 | 8236430.185 | -15.9332 | -47.7569 | Zona11_PB19_Rede_NÓ1.2
1247 | https://www.google.com/maps/dir/-15.917302,-47.760003/-15.9328163,-47.7555944/data=!4m3!4m2!3e0!5i1 | TUBO PEAD | PN10 | PE100 | TUBO PEAD | ELETROFUSÃO | 63 | PEAD | REDES | Zona11 | M | 124.66 | VCA | VIA | REDE | LINEAR | Zona11_PB19_Rede_TR011 | TERCIÁRIA | A.RED.SSB-D014.V03.T01.020/037 | 020/037 | REVISÃO 08 | 2025-08-13 | ST ZUMBI DOS PALMARES |  | S/DEFINIÇÃO | 2.8 | TRECHO DE Zona11_PB19_Rede_NÓ1.9 A Zona11_PB19_Rede_NÓ19.1 | 5.8.44 | TUBO PEADPEAD63VCAREDESZona11 | 1.2 | 1.363 | 0.65 | 0.1 | 0.3886 | 0.363 | 2.8 | 124.66 | 124.66 | 1 | 249.32 | 110.4425 | 8.1029 | 29.0249 | 72.9261 | 1.2016 | 0.9596 | 0.1328 | 75.8086 | 10.4917 | 19.192 | 2.6561 | 10.0473 | 37.1082 | 0.40819 | 339.8232 | 0 | 0 | 105.046 | 2.4932 | 124.66 | 8.4769 | 6.233 | Zona11REDES | EQUIPE ZONA 11 | Rede | PB19 | Zona11_PB19_Rede_NÓ1.9 | Zona11_PB19_Rede_NÓ19.1 | 2C579, B69E, B6A1 | 204979.058 | 8236547.515 | 205013.829 | 8236427.851 | -15.9334 | -47.7554 | Zona11_PB19_Rede_NÓ1.9
1248 | https://www.google.com/maps/dir/-15.917302,-47.760003/-15.9329973,-47.7578975/data=!4m3!4m2!3e0!5i2 | TUBO PEAD | PN10 | PE100 | TUBO PEAD | ELETROFUSÃO | 63 | PEAD | REDES | Zona11 | M | 131.27 | VCA | VIA | REDE | LINEAR | Zona11_PB19_Rede_TR012 | TERCIÁRIA | A.RED.SSB-D014.V03.T01.020/037 | 020/037 | REVISÃO 08 | 2025-08-13 | ST ZUMBI DOS PALMARES |  | S/DEFINIÇÃO | 3.1 | TRECHO DE Zona11_PB19_Rede_NÓ2.4 A Zona11_PB19_Rede_NÓ106.1 | 5.8.44 | TUBO PEADPEAD63VCAREDESZona11 | 1.2 | 1.363 | 0.65 | 0.1 | 0.4092 | 0.363 | 3.1 | 131.27 | 131.27 | 1 | 262.54 | 116.2987 | 8.5326 | 30.564 | 76.793 | 1.2654 | 1.0105 | 0.13984 | 79.8283 | 11.048 | 20.2097 | 2.797 | 10.58 | 39.0759 | 0.42983 | 357.842 | 0 | 0 | 122.4677 | 2.6254 | 131.27 | 8.9264 | 6.5635 | Zona11REDES | EQUIPE ZONA 11 | Rede | PB19 | Zona11_PB19_Rede_NÓ2.4 | Zona11_PB19_Rede_NÓ106.1 | A642, BA94 | 204732.581 | 8236524.214 | 204771.731 | 8236398.973 | -15.9336 | -47.7577 | Zona11_PB19_Rede_NÓ2.4
1249 | https://www.google.com/maps/dir/-15.917302,-47.760003/-15.9342008,-47.7561145/data=!4m3!4m2!3e0!5i1 | TUBO PEAD | PN10 | PE100 | TUBO PEAD | ELETROFUSÃO | 63 | PEAD | REDES | Zona11 | M | 133.11 | VCA | VIA | REDE | LINEAR | Zona11_PB19_Rede_TR013 | TERCIÁRIA | A.RED.SSB-D014.V03.T01.020/037 | 020/037 | REVISÃO 08 | 2025-08-13 | ST ZUMBI DOS PALMARES | CHÁCARA 4 | S/DEFINIÇÃO | 3.1 | TRECHO DE Zona11_PB19_Rede_NÓ1.7 A Zona11_PB19_Rede_NÓ1.6 | 5.8.44 | TUBO PEADPEAD63VCAREDESZona11 | 1.2 | 1.363 | 0.65 | 0.1 | 0.41494 | 0.363 | 3.1 | 133.11 | 133.11 | 1 | 266.22 | 117.9288 | 8.6522 | 30.9924 | 77.8693 | 1.2831 | 1.0246 | 0.1418 | 80.9472 | 11.2029 | 20.493 | 2.8362 | 10.7283 | 39.6236 | 0.43586 | 362.8579 | 0 | 0 | 124.1843 | 2.6622 | 133.11 | 9.0515 | 6.6555 | Zona11REDES | EQUIPE ZONA 11 | Rede | PB19 | Zona11_PB19_Rede_NÓ1.7 | Zona11_PB19_Rede_NÓ1.6 | 104B3, B6AA | 204925.363 | 8236393.484 | 204885.998 | 8236520.643 | -15.9336 | -47.7563 | Zona11_PB19_Rede_NÓ1.7
1250 | https://www.google.com/maps/dir/-15.917302,-47.760003/-15.9334790,-47.7572819/data=!4m3!4m2!3e0!5i1 | TUBO PEAD | PN10 | PE100 | TUBO PEAD | ELETROFUSÃO | 63 | PEAD | REDES | Zona11 | M | 63.48 | VCA | VIA | REDE | LINEAR | Zona11_PB19_Rede_TR014 | TERCIÁRIA | A.RED.SSB-D014.V03.T01.020/037 | 020/037 | REVISÃO 08 | 2025-08-13 | ST ZUMBI DOS PALMARES |  | S/DEFINIÇÃO | 3.2 | TRECHO DE Zona11_PB19_Rede_NÓ54.4 A Zona11_PB19_Rede_NÓ1.1; INCLUI 4,00 M DE TUBO DESENHADO NO PRÓPRIO NÓ (NÓ54.4: anel de ponta/toco) | 5.8.44 | TUBO PEADPEAD63VCAREDESZona11 | 1.2 | 1.363 | 0.65 | 0.1 | 0.19788 | 0.363 | 3.2 | 63.48 | 63.48 | 1 | 126.96 | 56.2401 | 4.1262 | 14.7802 | 37.1358 | 0.61191 | 0.48865 | 0.067626 | 38.6036 | 5.3426 | 9.7731 | 1.3526 | 5.1163 | 18.8964 | 0.20786 | 173.0465 | 0 | 0 | 61.1338 | 1.2696 | 63.48 | 4.3166 | 3.174 | Zona11REDES | EQUIPE ZONA 11 | Rede | PB19 | Zona11_PB19_Rede_NÓ54.4 | Zona11_PB19_Rede_NÓ1.1 | 2CE0E, B31A | 204799.239 | 8236471.753 | 204815.925 | 8236414.666 | -15.9337 | -47.7572 | Zona11_PB19_Rede_NÓ54.4
1251 | https://www.google.com/maps/dir/-15.917302,-47.760003/-15.9339773,-47.7552618/data=!4m3!4m2!3e0!5i2 | TUBO PEAD | PN10 | PE100 | TUBO PEAD | ELETROFUSÃO | 90 | PEAD | REDES | Zona11 | M | 9.05 | VCA | VIA | REDE | LINEAR | Zona11_PB19_Rede_TR015 | SECUNDÁRIA | A.RED.SSB-D014.V03.T01.020/037 | 020/037 | REVISÃO 08 | 2025-08-13 | ST ZUMBI DOS PALMARES |  | S/DEFINIÇÃO | 4.2 | TRECHO DE Zona11_PB19_Rede_NÓ3.1 A Zona11_PB19_Rede_NÓ19.1 | 5.8.45 | TUBO PEADPEAD90VCAREDESZona11 | 1.2 | 1.39 | 0.75 | 0.1 | 0.057574 | 0.39 | 4.2 | 9.05 | 9.05 | 0 | 18.1 | 9.4346 | 0.67875 | 2.5896 | 6.1087 | 0.10265 | 0.081975 | 0.011345 | 6.476 | 0.89626 | 1.6395 | 0.2269 | 0.72941 | 3.2897 | 0.036187 | 25.159 | 0 | 0 | 13.9687 | 0.181 | 9.05 | 0.6154 | 0.4525 | Zona11REDES | EQUIPE ZONA 11 | Rede | PB19 | Zona11_PB19_Rede_NÓ3.1 | Zona11_PB19_Rede_NÓ19.1 | BA9D | 205016.387 | 8236419.435 | 205013.829 | 8236427.851 | -15.9339 | -47.7553 | Zona11_PB19_Rede_NÓ3.1
1252 | https://www.google.com/maps/dir/-15.917302,-47.760003/-15.9339965,-47.7571332/data=!4m3!4m2!3e0!5i1 | TUBO PEAD | PN10 | PE100 | TUBO PEAD | ELETROFUSÃO | 63 | PEAD | REDES | Zona11 | M | 46.02 | VCA | VIA | REDE | LINEAR | Zona11_PB19_Rede_TR016 | TERCIÁRIA | A.RED.SSB-D014.V03.T01.020/037 | 020/037 | REVISÃO 08 | 2025-08-13 | ST ZUMBI DOS PALMARES | CHÁCARA 4 | S/DEFINIÇÃO | 3.1 | TRECHO DE Zona11_PB19_Rede_NÓ1.1 A Zona11_PB19_Rede_NÓ1.3 | 5.8.44 | TUBO PEADPEAD63VCAREDESZona11 | 1.2 | 1.363 | 0.65 | 0.1 | 0.14346 | 0.363 | 3.1 | 46.02 | 46.02 | 0 | 92.04 | 40.7714 | 2.9913 | 10.715 | 26.9217 | 0.44361 | 0.35425 | 0.049026 | 27.9858 | 3.8732 | 7.085 | 0.98055 | 3.7091 | 13.699 | 0.15069 | 125.4505 | 0 | 0 | 42.9341 | 0.9204 | 46.02 | 3.1294 | 2.301 | Zona11REDES | EQUIPE ZONA 11 | Rede | PB19 | Zona11_PB19_Rede_NÓ1.1 | Zona11_PB19_Rede_NÓ1.3 | 2CE0D, AD5F | 204815.925 | 8236414.666 | 204859.248 | 8236430.185 | -15.9339 | -47.7569 | Zona11_PB19_Rede_NÓ1.1
1253 | https://www.google.com/maps/dir/-15.917302,-47.760003/-15.9341111,-47.7556986/data=!4m3!4m2!3e0!5i2 | TUBO PEAD | PN10 | PE100 | TUBO PEAD | ELETROFUSÃO | 90 | PEAD | REDES | Zona11 | M | 49.09 | VCA | VIA | REDE | LINEAR | Zona11_PB19_Rede_TR017 | SECUNDÁRIA | A.RED.SSB-D014.V03.T01.020/037 | 020/037 | REVISÃO 08 | 2025-08-13 | ST ZUMBI DOS PALMARES | CHÁCARA 4 | S/DEFINIÇÃO | 4.1 | TRECHO DE Zona11_PB19_Rede_NÓ4.1 A Zona11_PB19_Rede_NÓ3.1 | 5.8.45 | TUBO PEADPEAD90VCAREDESZona11 | 1.2 | 1.39 | 0.75 | 0.1 | 0.3123 | 0.39 | 4.1 | 49.09 | 49.09 | 0 | 98.18 | 51.1763 | 3.6818 | 14.0465 | 33.1358 | 0.55681 | 0.44466 | 0.061537 | 35.1278 | 4.8616 | 8.8931 | 1.2308 | 3.9565 | 17.8443 | 0.19629 | 136.4702 | 0 | 0 | 73.9664 | 0.9818 | 49.09 | 3.3381 | 2.4545 | Zona11REDES | EQUIPE ZONA 11 | Rede | PB19 | Zona11_PB19_Rede_NÓ4.1 | Zona11_PB19_Rede_NÓ3.1 | BA9A | 204969.789 | 8236404.004 | 205016.387 | 8236419.435 | -15.934 | -47.7555 | Zona11_PB19_Rede_NÓ4.1
1254 | https://www.google.com/maps/dir/-15.917302,-47.760003/-15.9339965,-47.7571332/data=!4m3!4m2!3e0!5i1 | TUBO PEAD | PN10 | PE100 | TUBO PEAD | ELETROFUSÃO | 63 | PEAD | REDES | Zona11 | M | 46.9 | VCA | VIA | REDE | LINEAR | Zona11_PB19_Rede_TR018 | TERCIÁRIA | A.RED.SSB-D014.V03.T01.020/037 | 020/037 | REVISÃO 08 | 2025-08-13 | ST ZUMBI DOS PALMARES | CHÁCARA 4 | S/DEFINIÇÃO | 3.1 | TRECHO DE Zona11_PB19_Rede_NÓ1.1 A Zona11_PB19_Rede_NÓ106.1 | 5.8.44 | TUBO PEADPEAD63VCAREDESZona11 | 1.2 | 1.363 | 0.65 | 0.1 | 0.1462 | 0.363 | 3.1 | 46.9 | 46.9 | 0 | 93.8 | 41.5511 | 3.0485 | 10.9199 | 27.4365 | 0.45209 | 0.36103 | 0.049963 | 28.521 | 3.9472 | 7.2205 | 0.9993 | 3.78 | 13.961 | 0.15357 | 127.8494 | 0 | 0 | 43.7551 | 0.938 | 46.9 | 3.1892 | 2.345 | Zona11REDES | EQUIPE ZONA 11 | Rede | PB19 | Zona11_PB19_Rede_NÓ1.1 | Zona11_PB19_Rede_NÓ106.1 | 2CE0D | 204815.925 | 8236414.666 | 204771.731 | 8236398.973 | -15.9341 | -47.7573 | Zona11_PB19_Rede_NÓ1.1
1255 | https://www.google.com/maps/dir/-15.917302,-47.760003/-15.9338615,-47.7567270/data=!4m3!4m2!3e0!5i1 | TUBO PEAD | PN10 | PE100 | TUBO PEAD | ELETROFUSÃO | 63 | PEAD | REDES | Zona11 | M | 51.71 | VCA | VIA | REDE | LINEAR | Zona11_PB19_Rede_TR019 | TERCIÁRIA | A.RED.SSB-D014.V03.T01.020/037 | 020/037 | REVISÃO 08 | 2025-08-13 | ST ZUMBI DOS PALMARES |  | S/DEFINIÇÃO | 3.1 | TRECHO DE Zona11_PB19_Rede_NÓ1.3 A Zona11_PB19_Rede_NÓ1.5 | 5.8.44 | TUBO PEADPEAD63VCAREDESZona11 | 1.2 | 1.363 | 0.65 | 0.1 | 0.16119 | 0.363 | 3.1 | 51.71 | 51.71 | 1 | 103.42 | 45.8125 | 3.3611 | 12.0398 | 30.2504 | 0.49845 | 0.39805 | 0.055087 | 31.446 | 4.352 | 7.961 | 1.1018 | 4.1677 | 15.3928 | 0.16932 | 140.9615 | 0 | 0 | 48.2426 | 1.0342 | 51.71 | 3.5163 | 2.5855 | Zona11REDES | EQUIPE ZONA 11 | Rede | PB19 | Zona11_PB19_Rede_NÓ1.3 | Zona11_PB19_Rede_NÓ1.5 | AEF7 | 204859.248 | 8236430.185 | 204875.464 | 8236381.516 | -15.9341 | -47.7567 | Zona11_PB19_Rede_NÓ1.3
1256 | https://www.google.com/maps/dir/-15.917302,-47.760003/-15.9342008,-47.7561145/data=!4m3!4m2!3e0!5i1 | TUBO PEAD | PN10 | PE100 | TUBO PEAD | ELETROFUSÃO | 63 | PEAD | REDES | Zona11 | M | 51.34 | VCA | VIA | REDE | LINEAR | Zona11_PB19_Rede_TR020 | TERCIÁRIA | A.RED.SSB-D014.V03.T01.020/037 | 020/037 | REVISÃO 08 | 2025-08-13 | ST ZUMBI DOS PALMARES | CHÁCARA 4 | S/DEFINIÇÃO | 3.1 | TRECHO DE Zona11_PB19_Rede_NÓ1.7 A Zona11_PB19_Rede_NÓ1.5 | 5.8.44 | TUBO PEADPEAD63VCAREDESZona11 | 1.2 | 1.363 | 0.65 | 0.1 | 0.16004 | 0.363 | 3.1 | 51.34 | 51.34 | 1 | 102.68 | 45.4847 | 3.3371 | 11.9536 | 30.0339 | 0.49489 | 0.3952 | 0.054693 | 31.221 | 4.3209 | 7.9041 | 1.0939 | 4.1379 | 15.2827 | 0.16811 | 139.9528 | 0 | 0 | 47.8974 | 1.0268 | 51.34 | 3.4911 | 2.567 | Zona11REDES | EQUIPE ZONA 11 | Rede | PB19 | Zona11_PB19_Rede_NÓ1.7 | Zona11_PB19_Rede_NÓ1.5 | 3F161, AEFA | 204925.363 | 8236393.484 | 204875.464 | 8236381.516 | -15.9343 | -47.7563 | Zona11_PB19_Rede_NÓ1.7
1257 | https://www.google.com/maps/dir/-15.917302,-47.760003/-15.9319596,-47.7544509/data=!4m3!4m2!3e0!5i1 | TUBO PEAD | PN10 | PE100 | TUBO PEAD | ELETROFUSÃO | 63 | PEAD | REDES | Zona11 | M | 62.28 | VCA | VIA | REDE | LINEAR | Zona11_PB20_Rede_TR001 | TERCIÁRIA | A.RED.SSB-D014.V03.T01.021/037 | 021/037 | REVISÃO 08 | 2025-08-13 | ST ZUMBI DOS PALMARES | CHÁCARA 29 | S/DEFINIÇÃO | 2.6 | TRECHO DE Zona11_PB20_Rede_DF-08 A Zona11_PB20_Rede_NÓ1.2; INCLUI 0,40 M DE TUBO DESENHADO NO PRÓPRIO NÓ (DF-08: anel de ponta/toco) | 5.8.44 | TUBO PEADPEAD63VCAREDESZona11 | 1.2 | 1.363 | 0.65 | 0.1 | 0.19414 | 0.363 | 2.6 | 62.28 | 62.28 | 1 | 124.56 | 55.177 | 4.0482 | 14.5008 | 36.4338 | 0.60034 | 0.47942 | 0.066347 | 37.8739 | 5.2416 | 9.5883 | 1.327 | 5.0196 | 18.5392 | 0.20393 | 169.7753 | 0 | 0 | 48.7322 | 1.2456 | 62.28 | 4.235 | 3.114 | Zona11REDES | EQUIPE ZONA 11 | Rede | PB20 | Zona11_PB20_Rede_DF-08 | Zona11_PB20_Rede_NÓ1.2 | 371AE | 205099.76 | 8236643.651 | 205132.259 | 8236590.996 | -15.9322 | -47.7543 | Zona11_PB20_Rede_DF-08
1258 | https://www.google.com/maps/dir/-15.917302,-47.760003/-15.9324420,-47.7541592/data=!4m3!4m2!3e0!5i1 | TUBO PEAD | PN10 | PE100 | TUBO PEAD | ELETROFUSÃO | 63 | PEAD | REDES | Zona11 | M | 46.76 | VCA | VIA | REDE | LINEAR | Zona11_PB20_Rede_TR002 | TERCIÁRIA | A.RED.SSB-D014.V03.T01.021/037 | 021/037 | REVISÃO 08 | 2025-08-13 | ST ZUMBI DOS PALMARES | CHÁCARA 29 | S/DEFINIÇÃO | 2.7 | TRECHO DE Zona11_PB20_Rede_NÓ1.2 A Zona11_PB20_Rede_NÓ1.3 | 5.8.44 | TUBO PEADPEAD63VCAREDESZona11 | 1.2 | 1.363 | 0.65 | 0.1 | 0.14576 | 0.363 | 2.7 | 46.76 | 46.76 | 0 | 93.52 | 41.427 | 3.0394 | 10.8873 | 27.3546 | 0.45074 | 0.35995 | 0.049814 | 28.4358 | 3.9354 | 7.1989 | 0.99631 | 3.7687 | 13.9193 | 0.15311 | 127.4678 | 0 | 0 | 37.9955 | 0.9352 | 46.76 | 3.1797 | 2.338 | Zona11REDES | EQUIPE ZONA 11 | Rede | PB20 | Zona11_PB20_Rede_NÓ1.2 | Zona11_PB20_Rede_NÓ1.3 | 371AE | 205132.259 | 8236590.996 | 205156.818 | 8236551.204 | -15.9326 | -47.754 | Zona11_PB20_Rede_NÓ1.2
1259 | https://www.google.com/maps/dir/-15.917302,-47.760003/-15.9324420,-47.7541592/data=!4m3!4m2!3e0!5i1 | TUBO PEAD | PN10 | PE100 | TUBO PEAD | ELETROFUSÃO | 63 | PEAD | REDES | Zona11 | M | 178.64 | VCA | VIA | REDE | LINEAR | Zona11_PB20_Rede_TR003 | TERCIÁRIA | A.RED.SSB-D014.V03.T01.021/037 | 021/037 | REVISÃO 08 | 2025-08-13 | ST ZUMBI DOS PALMARES | CHÁCARA 29 | S/DEFINIÇÃO | 2.7 | TRECHO DE Zona11_PB20_Rede_NÓ1.2 A Zona11_PB20_Rede_NÓ2.1; INCLUI 0,20 M DE TUBO DESENHADO NO PRÓPRIO NÓ (NÓ1.2: anel de ponta/toco) | 5.8.44 | TUBO PEADPEAD63VCAREDESZona11 | 1.2 | 1.363 | 0.65 | 0.1 | 0.55686 | 0.363 | 2.7 | 178.64 | 178.64 | 2 | 357.28 | 158.2661 | 11.6116 | 41.5932 | 104.5044 | 1.722 | 1.3751 | 0.19031 | 108.6351 | 15.0348 | 27.5025 | 3.8063 | 14.3979 | 53.1768 | 0.58494 | 486.9726 | 0 | 0 | 145.1566 | 3.5728 | 178.64 | 12.1475 | 8.932 | Zona11REDES | EQUIPE ZONA 11 | Rede | PB20 | Zona11_PB20_Rede_NÓ1.2 | Zona11_PB20_Rede_NÓ2.1 | 6C2B4, B692, B695 | 205132.259 | 8236590.996 | 205047.669 | 8236483.833 | -15.933 | -47.7548 | Zona11_PB20_Rede_NÓ1.2
1260 | https://www.google.com/maps/dir/-15.917302,-47.760003/-15.9335716,-47.7548744/data=!4m3!4m2!3e0!5i1 | TUBO PEAD | PN10 | PE100 | TUBO PEAD | ELETROFUSÃO | 63 | PEAD | REDES | Zona11 | M | 131.94 | VCA | VIA | REDE | LINEAR | Zona11_PB20_Rede_TR004 | TERCIÁRIA | A.RED.SSB-D014.V03.T01.021/037 | 021/037 | REVISÃO 08 | 2025-08-13 | ST ZUMBI DOS PALMARES | CHÁCARA 29 | S/DEFINIÇÃO | 2.8 | TRECHO DE Zona11_PB20_Rede_NÓ1.1 A Zona11_PB20_Rede_NÓ1.3 | 5.8.44 | TUBO PEADPEAD63VCAREDESZona11 | 1.2 | 1.363 | 0.65 | 0.1 | 0.41129 | 0.363 | 2.8 | 131.94 | 131.94 | 1 | 263.88 | 116.8922 | 8.5761 | 30.72 | 77.1849 | 1.2718 | 1.0156 | 0.14056 | 80.2357 | 11.1044 | 20.3128 | 2.8112 | 10.634 | 39.2753 | 0.43203 | 359.6684 | 0 | 0 | 111.1806 | 2.6388 | 131.94 | 8.9719 | 6.597 | Zona11REDES | EQUIPE ZONA 11 | Rede | PB20 | Zona11_PB20_Rede_NÓ1.1 | Zona11_PB20_Rede_NÓ1.3 | 104C0, 104C2, 2CD1A, B698, B69B | 205057.298 | 8236464.903 | 205156.818 | 8236551.204 | -15.9332 | -47.7544 | Zona11_PB20_Rede_NÓ1.1
1261 | https://www.google.com/maps/dir/-15.917302,-47.760003/-15.9333996,-47.7549619/data=!4m3!4m2!3e0!5i1 | TUBO PEAD | PN10 | PE100 | TUBO PEAD | ELETROFUSÃO | 63 | PEAD | REDES | Zona11 | M | 21.24 | VCA | VIA | REDE | LINEAR | Zona11_PB20_Rede_TR005 | TERCIÁRIA | A.RED.SSB-D014.V03.T01.021/037 | 021/037 | REVISÃO 08 | 2025-08-13 | ST ZUMBI DOS PALMARES | CHÁCARA 29 | S/DEFINIÇÃO | 2.8 | TRECHO DE Zona11_PB20_Rede_NÓ2.1 A Zona11_PB20_Rede_NÓ1.1 | 5.8.44 | TUBO PEADPEAD63VCAREDESZona11 | 1.2 | 1.363 | 0.65 | 0.1 | 0.06621 | 0.363 | 2.8 | 21.24 | 21.24 | 0 | 42.48 | 18.8176 | 1.3806 | 4.9454 | 12.4254 | 0.20474 | 0.1635 | 0.022627 | 12.9165 | 1.7876 | 3.27 | 0.45256 | 1.7119 | 6.3226 | 0.069549 | 57.9002 | 0 | 0 | 17.8981 | 0.4248 | 21.24 | 1.4443 | 1.062 | Zona11REDES | EQUIPE ZONA 11 | Rede | PB20 | Zona11_PB20_Rede_NÓ2.1 | Zona11_PB20_Rede_NÓ1.1 | 6C2B4 | 205047.669 | 8236483.833 | 205057.298 | 8236464.903 | -15.9335 | -47.7549 | Zona11_PB20_Rede_NÓ2.1
1262 | https://www.google.com/maps/dir/-15.917302,-47.760003/-15.9328042,-47.7539350/data=!4m3!4m2!3e0!5i1 | TUBO PEAD | PN10 | PE100 | TUBO PEAD | ELETROFUSÃO | 63 | PEAD | REDES | Zona11 | M | 208.36 | VCA | VIA | REDE | LINEAR | Zona11_PB20_Rede_TR006 | TERCIÁRIA | A.RED.SSB-D014.V03.T01.021/037 | 021/037 | REVISÃO 08 | 2025-08-13 | ST ZUMBI DOS PALMARES | CHÁCARA 29 | S/DEFINIÇÃO | 2.7 | TRECHO DE Zona11_PB20_Rede_NÓ1.3 A Zona11_PB20_Rede_NÓ54.2; INCLUI 4,00 M DE TUBO DESENHADO NO PRÓPRIO NÓ (NÓ1.3, NÓ54.2: anel de ponta/toco) | 5.8.44 | TUBO PEADPEAD63VCAREDESZona11 | 1.2 | 1.363 | 0.65 | 0.1 | 0.64951 | 0.363 | 2.7 | 208.36 | 208.36 | 2 | 416.72 | 184.5965 | 13.5434 | 48.513 | 121.8906 | 2.0085 | 1.6039 | 0.22197 | 126.7085 | 17.5361 | 32.0781 | 4.4395 | 16.7933 | 62.0237 | 0.68226 | 567.9894 | 0 | 0 | 169.306 | 4.1672 | 208.36 | 14.1685 | 10.418 | Zona11REDES | EQUIPE ZONA 11 | Rede | PB20 | Zona11_PB20_Rede_NÓ1.3 | Zona11_PB20_Rede_NÓ54.2 | 371AE | 205156.818 | 8236551.204 | 205273.413 | 8236383.922 | -15.9336 | -47.7534 | Zona11_PB20_Rede_NÓ1.3
1263 | https://www.google.com/maps/dir/-15.917302,-47.760003/-15.9335716,-47.7548744/data=!4m3!4m2!3e0!5i1 | TUBO PEAD | PN10 | PE100 | TUBO PEAD | ELETROFUSÃO | 63 | PEAD | REDES | Zona11 | M | 6.73 | VCA | VIA | REDE | LINEAR | Zona11_PB20_Rede_TR007 | TERCIÁRIA | A.RED.SSB-D014.V03.T01.021/037 | 021/037 | REVISÃO 08 | 2025-08-13 | ST ZUMBI DOS PALMARES | CHÁCARA 29 | S/DEFINIÇÃO | 2.8 | TRECHO DE Zona11_PB20_Rede_NÓ1.1 A Zona11_PB20_CH_VRP-02 | 5.8.44 | TUBO PEADPEAD63VCAREDESZona11 | 1.2 | 1.363 | 0.65 | 0.1 | 0.020979 | 0.363 | 2.8 | 6.73 | 6.73 | 0 | 13.46 | 5.9624 | 0.43745 | 1.567 | 3.9371 | 0.064873 | 0.051806 | 0.0071695 | 4.0927 | 0.56641 | 1.0361 | 0.1434 | 0.54242 | 2.0034 | 0.022037 | 18.346 | 0 | 0 | 5.6711 | 0.1346 | 6.73 | 0.45764 | 0.3365 | Zona11REDES | EQUIPE ZONA 11 | Rede | PB20 | Zona11_PB20_Rede_NÓ1.1 | Zona11_PB20_CH_VRP-02 | 2CD1A | 205057.298 | 8236464.903 | 205051.058 | 8236462.384 | -15.9336 | -47.7549 | Zona11_PB20_Rede_NÓ1.1
1264 | https://www.google.com/maps/dir/-15.917302,-47.760003/-15.9335937,-47.7549329/data=!4m3!4m2!3e0!5i1 | TUBO PEAD | PN10 | PE100 | TUBO PEAD | ELETROFUSÃO | 63 | PEAD | REDES | Zona11 | M | 18.74 | VCA | VIA | REDE | LINEAR | Zona11_PB20_Rede_TR008 | TERCIÁRIA | A.RED.SSB-D014.V03.T01.021/037 | 021/037 | REVISÃO 08 | 2025-08-13 | ST ZUMBI DOS PALMARES | CHÁCARA 29 | S/DEFINIÇÃO | 2.8 | TRECHO DE Zona11_PB20_CH_VRP-02 A Zona11_PB20_Rede_NÓ2.5 | 5.8.44 | TUBO PEADPEAD63VCAREDESZona11 | 1.2 | 1.363 | 0.65 | 0.1 | 0.058417 | 0.363 | 2.8 | 18.74 | 18.74 | 0 | 37.48 | 16.6027 | 1.2181 | 4.3633 | 10.9629 | 0.18064 | 0.14426 | 0.019964 | 11.3962 | 1.5772 | 2.8851 | 0.39929 | 1.5104 | 5.5784 | 0.061363 | 51.0852 | 0 | 0 | 15.7914 | 0.3748 | 18.74 | 1.2743 | 0.937 | Zona11REDES | EQUIPE ZONA 11 | Rede | PB20 | Zona11_PB20_CH_VRP-02 | Zona11_PB20_Rede_NÓ2.5 | 2CD1A, 37D3E | 205051.058 | 8236462.384 | 205033.681 | 8236455.369 | -15.9336 | -47.755 | Zona11_PB20_CH_VRP-02
1265 | https://www.google.com/maps/dir/-15.917302,-47.760003/-15.9336549,-47.7550960/data=!4m3!4m2!3e0!5i1 | TUBO PEAD | PN10 | PE100 | TUBO PEAD | ELETROFUSÃO | 63 | PEAD | REDES | Zona11 | M | 133.75 | VCA | VIA | REDE | LINEAR | Zona11_PB20_Rede_TR009 | TERCIÁRIA | A.RED.SSB-D014.V03.T01.021/037 | 021/037 | REVISÃO 08 | 2025-08-13 | ST ZUMBI DOS PALMARES |  | S/DEFINIÇÃO | 2.8 | TRECHO DE Zona11_PB20_Rede_NÓ2.5 A Zona11_PB20_Rede_NÓ106.1 | 5.8.44 | TUBO PEADPEAD63VCAREDESZona11 | 1.2 | 1.363 | 0.65 | 0.1 | 0.41693 | 0.363 | 2.8 | 133.75 | 133.75 | 1 | 267.5 | 118.4958 | 8.6937 | 31.1414 | 78.2438 | 1.2893 | 1.0296 | 0.14249 | 81.3364 | 11.2567 | 20.5915 | 2.8498 | 10.7799 | 39.8141 | 0.43795 | 364.6025 | 0 | 0 | 112.7058 | 2.675 | 133.75 | 9.095 | 6.6875 | Zona11REDES | EQUIPE ZONA 11 | Rede | PB20 | Zona11_PB20_Rede_NÓ2.5 | Zona11_PB20_Rede_NÓ106.1 | 37D3E, 37D3F | 205033.681 | 8236455.369 | 205079.792 | 8236329.823 | -15.9342 | -47.7549 | Zona11_PB20_Rede_NÓ2.5
1266 | https://www.google.com/maps/dir/-15.917302,-47.760003/-15.9339773,-47.7552618/data=!4m3!4m2!3e0!5i2 | TUBO PEAD | PN10 | PE100 | TUBO PEAD | ELETROFUSÃO | 90 | PEAD | REDES | Zona11 | M | 104.92 | VCA | VIA | REDE | LINEAR | Zona11_PB20_Rede_TR010 | SECUNDÁRIA | A.RED.SSB-D014.V03.T01.021/037 | 021/037 | REVISÃO 08 | 2025-08-13 | ST ZUMBI DOS PALMARES |  | S/DEFINIÇÃO | 4.2 | TRECHO DE Zona11_PB19_Rede_NÓ3.1 A Zona11_PB20_Rede_NÓ3.1 | 5.8.45 | TUBO PEADPEAD90VCAREDESZona11 | 1.2 | 1.39 | 0.75 | 0.1 | 0.66747 | 0.39 | 4.2 | 104.92 | 104.92 | 1 | 209.84 | 109.3791 | 7.869 | 30.0216 | 70.821 | 1.1901 | 0.95036 | 0.13152 | 75.0787 | 10.3907 | 19.0073 | 2.6305 | 8.4563 | 38.1386 | 0.41952 | 291.6776 | 0 | 0 | 161.944 | 2.0984 | 104.92 | 7.1346 | 5.246 | Zona11REDES | EQUIPE ZONA 11 | Rede | PB20 | Zona11_PB19_Rede_NÓ3.1 | Zona11_PB20_Rede_NÓ3.1 | BAA6 | 205016.387 | 8236419.435 | 205059.005 | 8236323.559 | -15.9344 | -47.7551 | Zona11_PB19_Rede_NÓ3.1
1267 | https://www.google.com/maps/dir/-15.917302,-47.760003/-15.9343882,-47.7528120/data=!4m3!4m2!3e0!5i1 | TUBO PEAD | PN10 | PE100 | TUBO PEAD | ELETROFUSÃO | 63 | PEAD | REDES | Zona11 | M | 55.94 | VCA | VIA | REDE | LINEAR | Zona11_PB20_Rede_TR011 | TERCIÁRIA | A.RED.SSB-D014.V03.T01.021/037 | 021/037 | REVISÃO 08 | 2025-08-13 | ST ZUMBI DOS PALMARES | CHÁCARA 1/2 | S/DEFINIÇÃO | 2.9 | TRECHO DE Zona11_PB20_Rede_NÓ2.3 A Zona11_PB20_Rede_NÓ1.4 | 5.8.44 | TUBO PEADPEAD63VCAREDESZona11 | 1.2 | 1.363 | 0.65 | 0.1 | 0.17438 | 0.363 | 2.9 | 55.94 | 55.94 | 1 | 111.88 | 49.56 | 3.6361 | 13.0247 | 32.7249 | 0.53923 | 0.43061 | 0.059593 | 34.0184 | 4.708 | 8.6123 | 1.1919 | 4.5086 | 16.652 | 0.18317 | 152.4924 | 0 | 0 | 48.8219 | 1.1188 | 55.94 | 3.8039 | 2.797 | Zona11REDES | EQUIPE ZONA 11 | Rede | PB20 | Zona11_PB20_Rede_NÓ2.3 | Zona11_PB20_Rede_NÓ1.4 | 6E15B | 205279.436 | 8236377.415 | 205320.235 | 8236339.177 | -15.9346 | -47.7526 | Zona11_PB20_Rede_NÓ2.3
1268 | https://www.google.com/maps/dir/-15.917302,-47.760003/-15.9343882,-47.7528120/data=!4m3!4m2!3e0!5i1 | TUBO PEAD | PN10 | PE100 | TUBO PEAD | ELETROFUSÃO | 63 | PEAD | REDES | Zona11 | M | 205.33 | VCA | VIA | REDE | LINEAR | Zona11_PB20_Rede_TR012 | TERCIÁRIA | A.RED.SSB-D014.V03.T01.021/037 | 021/037 | REVISÃO 08 | 2025-08-13 | ST ZUMBI DOS PALMARES | CHÁCARA 1/2 | S/DEFINIÇÃO | 2.9 | TRECHO DE Zona11_PB20_Rede_NÓ2.3 A Zona11_PB20_Rede_NÓ106.1 | 5.8.44 | TUBO PEADPEAD63VCAREDESZona11 | 1.2 | 1.363 | 0.65 | 0.1 | 0.64006 | 0.363 | 2.9 | 205.33 | 205.33 | 2 | 410.66 | 181.9121 | 13.3465 | 47.8075 | 120.118 | 1.9793 | 1.5806 | 0.21874 | 124.8659 | 17.2811 | 31.6116 | 4.375 | 16.5491 | 61.1217 | 0.67234 | 559.7296 | 0 | 0 | 179.2028 | 4.1066 | 205.33 | 13.9624 | 10.2665 | Zona11REDES | EQUIPE ZONA 11 | Rede | PB20 | Zona11_PB20_Rede_NÓ2.3 | Zona11_PB20_Rede_NÓ106.1 | 371B0, B680 | 205279.436 | 8236377.415 | 205079.792 | 8236329.823 | -15.9346 | -47.7537 | Zona11_PB20_Rede_NÓ2.3
1269 | https://www.google.com/maps/dir/-15.917302,-47.760003/-15.9347953,-47.7546852/data=!4m3!4m2!3e0!5i2 | TUBO PEAD | PN10 | PE100 | TUBO PEAD | ELETROFUSÃO | 90 | PEAD | REDES | Zona11 | M | 21.71 | VCA | VIA | REDE | LINEAR | Zona11_PB20_Rede_TR013 | SECUNDÁRIA | A.RED.SSB-D014.V03.T01.021/037 | 021/037 | REVISÃO 08 | 2025-08-13 | ST ZUMBI DOS PALMARES | CHÁCARA 1/2 | S/DEFINIÇÃO | 3.7 | TRECHO DE Zona11_PB20_Rede_NÓ106.1 A Zona11_PB20_Rede_NÓ3.1; INCLUI 0,46 M DE TUBO DESENHADO NO PRÓPRIO NÓ (NÓ106.1: anel de ponta/toco) | 5.8.45 | TUBO PEADPEAD90VCAREDESZona11 | 1.2 | 1.39 | 0.75 | 0.1 | 0.13811 | 0.39 | 3.7 | 21.71 | 21.71 | 0 | 43.42 | 22.6327 | 1.6282 | 6.2121 | 14.6542 | 0.24625 | 0.19665 | 0.027215 | 15.5352 | 2.15 | 3.933 | 0.54431 | 1.7498 | 7.8916 | 0.086808 | 60.3538 | 0 | 0 | 29.5202 | 0.4342 | 21.71 | 1.4763 | 1.0855 | Zona11REDES | EQUIPE ZONA 11 | Rede | PB20 | Zona11_PB20_Rede_NÓ106.1 | Zona11_PB20_Rede_NÓ3.1 | BAAC | 205079.35 | 8236329.69 | 205059.005 | 8236323.559 | -15.9348 | -47.7548 | Zona11_PB20_Rede_NÓ106.1
1270 | https://www.google.com/maps/dir/-15.917302,-47.760003/-15.9347383,-47.7524360/data=!4m3!4m2!3e0!5i1 | TUBO PEAD | PN10 | PE100 | TUBO PEAD | ELETROFUSÃO | 63 | PEAD | REDES | Zona11 | M | 70.31 | VCA | VIA | REDE | LINEAR | Zona11_PB20_Rede_TR014 | TERCIÁRIA | A.RED.SSB-D014.V03.T01.021/037 | 021/037 | REVISÃO 08 | 2025-08-13 | ST ZUMBI DOS PALMARES | CHÁCARA 1/2 | S/DEFINIÇÃO | 3 | TRECHO DE Zona11_PB20_Rede_NÓ1.4 A Zona11_PB20_Rede_NÓ2.4 | 5.8.44 | TUBO PEADPEAD63VCAREDESZona11 | 1.2 | 1.363 | 0.65 | 0.1 | 0.21917 | 0.363 | 3 | 70.31 | 70.31 | 1 | 140.62 | 62.2911 | 4.5701 | 16.3705 | 41.1313 | 0.67775 | 0.54123 | 0.074902 | 42.7571 | 5.9175 | 10.8246 | 1.4981 | 5.6668 | 20.9296 | 0.23022 | 191.6651 | 0 | 0 | 63.4794 | 1.4062 | 70.31 | 4.7811 | 3.5155 | Zona11REDES | EQUIPE ZONA 11 | Rede | PB20 | Zona11_PB20_Rede_NÓ1.4 | Zona11_PB20_Rede_NÓ2.4 | 6E15B | 205320.235 | 8236339.177 | 205376.243 | 8236296.727 | -15.9349 | -47.7522 | Zona11_PB20_Rede_NÓ1.4
1271 | https://www.google.com/maps/dir/-15.917302,-47.760003/-15.9347383,-47.7524360/data=!4m3!4m2!3e0!5i1 | TUBO PEAD | PN10 | PE100 | TUBO PEAD | ELETROFUSÃO | 63 | PEAD | REDES | Zona11 | M | 248.04 | VCA | VIA | REDE | LINEAR | Zona11_PB20_Rede_TR015 | TERCIÁRIA | A.RED.SSB-D014.V03.T01.021/037 | 021/037 | REVISÃO 08 | 2025-08-13 | ST ZUMBI DOS PALMARES | CHÁCARA 1/2 | S/DEFINIÇÃO | 3 | TRECHO DE Zona11_PB20_Rede_NÓ1.4 A Zona11_PB20_Rede_NÓ106.2 | 5.8.44 | TUBO PEADPEAD63VCAREDESZona11 | 1.2 | 1.363 | 0.65 | 0.1 | 0.7732 | 0.363 | 3 | 248.04 | 248.04 | 2 | 496.08 | 219.751 | 16.1226 | 57.7518 | 145.1034 | 2.391 | 1.9094 | 0.26424 | 150.8388 | 20.8757 | 38.187 | 5.285 | 19.9914 | 73.8354 | 0.81219 | 676.157 | 0 | 0 | 223.9429 | 4.9608 | 248.04 | 16.8667 | 12.402 | Zona11REDES | EQUIPE ZONA 11 | Rede | PB20 | Zona11_PB20_Rede_NÓ1.4 | Zona11_PB20_Rede_NÓ106.2 | 371B1, B67A, BAA3 | 205320.235 | 8236339.177 | 205079.66 | 8236279.045 | -15.935 | -47.7536 | Zona11_PB20_Rede_NÓ1.4
1272 | https://www.google.com/maps/dir/-15.917302,-47.760003/-15.9348482,-47.7548759/data=!4m3!4m2!3e0!5i2 | TUBO PEAD | PN10 | PE100 | TUBO PEAD | ELETROFUSÃO | 90 | PEAD | REDES | Zona11 | M | 49.07 | VCA | VIA | REDE | LINEAR | Zona11_PB20_Rede_TR016 | SECUNDÁRIA | A.RED.SSB-D014.V03.T01.021/037 | 021/037 | REVISÃO 08 | 2025-08-13 | ST ZUMBI DOS PALMARES |  | S/DEFINIÇÃO | 3.7 | TRECHO DE Zona11_PB20_Rede_NÓ3.1 A Zona11_PB20_Rede_NÓ106.2; INCLUI 0,42 M DE TUBO DESENHADO NO PRÓPRIO NÓ (NÓ106.2: anel de ponta/toco) | 5.8.45 | TUBO PEADPEAD90VCAREDESZona11 | 1.2 | 1.39 | 0.75 | 0.1 | 0.31217 | 0.39 | 3.7 | 49.07 | 49.07 | 0 | 98.14 | 51.1555 | 3.6803 | 14.0408 | 33.1223 | 0.55659 | 0.44448 | 0.061512 | 35.1135 | 4.8596 | 8.8895 | 1.2303 | 3.9549 | 17.837 | 0.19621 | 136.4146 | 0 | 0 | 66.7229 | 0.9814 | 49.07 | 3.3368 | 2.4535 | Zona11REDES | EQUIPE ZONA 11 | Rede | PB20 | Zona11_PB20_Rede_NÓ3.1 | Zona11_PB20_Rede_NÓ106.2 | BAA9 | 205059.005 | 8236323.559 | 205079.484 | 8236279.424 | -15.935 | -47.7548 | Zona11_PB20_Rede_NÓ3.1
1273 | https://www.google.com/maps/dir/-15.917302,-47.760003/-15.9356718,-47.7545028/data=!4m3!4m2!3e0!5i2 | TUBO PEAD | PN10 | PE100 | TUBO PEAD | ELETROFUSÃO | 63 | PEAD | REDES | Zona11 | M | 283.45 | VCA | VIA | REDE | LINEAR | Zona11_PB20_Rede_TR017 | TERCIÁRIA | A.RED.SSB-D014.V03.T01.021/037 | 021/037 | REVISÃO 08 | 2025-08-13 | ST ZUMBI DOS PALMARES |  | S/DEFINIÇÃO | 4 | TRECHO DE Zona11_PB20_Rede_NÓ2.2 A Zona11_PB20_Rede_NÓ2.4 | 5.8.44 | TUBO PEADPEAD63VCAREDESZona11 | 1.2 | 1.363 | 0.65 | 0.1 | 0.88358 | 0.363 | 4 | 283.45 | 283.45 | 3 | 566.9 | 251.1225 | 18.4243 | 65.9964 | 165.8183 | 2.7323 | 2.1819 | 0.30196 | 172.3724 | 23.8559 | 43.6386 | 6.0395 | 22.8454 | 84.3761 | 0.92814 | 772.6847 | 0 | 0 | 341.2171 | 5.669 | 283.45 | 19.2746 | 14.1725 | Zona11REDES | EQUIPE ZONA 11 | Rede | PB20 | Zona11_PB20_Rede_NÓ2.2 | Zona11_PB20_Rede_NÓ2.4 | B671, B674, BAA0 | 205100.172 | 8236232.893 | 205376.243 | 8236296.727 | -15.9354 | -47.7532 | Zona11_PB20_Rede_NÓ2.2
1274 | https://www.google.com/maps/dir/-15.917302,-47.760003/-15.9352492,-47.7546902/data=!4m3!4m2!3e0!5i1 | TUBO PEAD | PN10 | PE100 | TUBO PEAD | ELETROFUSÃO | 63 | PEAD | REDES | Zona11 | M | 50.5 | VCA | VIA | REDE | LINEAR | Zona11_PB20_Rede_TR018 | TERCIÁRIA | A.RED.SSB-D014.V03.T01.021/037 | 021/037 | REVISÃO 08 | 2025-08-13 | ST ZUMBI DOS PALMARES |  | S/DEFINIÇÃO | 3.3 | TRECHO DE Zona11_PB20_Rede_NÓ106.2 A Zona11_PB20_Rede_NÓ2.2 | 5.8.44 | TUBO PEADPEAD63VCAREDESZona11 | 1.2 | 1.363 | 0.65 | 0.1 | 0.15742 | 0.363 | 3.3 | 50.5 | 50.5 | 1 | 101 | 44.7405 | 3.2825 | 11.7581 | 29.5425 | 0.48679 | 0.38874 | 0.053798 | 30.7102 | 4.2502 | 7.7747 | 1.076 | 4.0702 | 15.0326 | 0.16536 | 137.663 | 0 | 0 | 50.1533 | 1.01 | 50.5 | 3.434 | 2.525 | Zona11REDES | EQUIPE ZONA 11 | Rede | PB20 | Zona11_PB20_Rede_NÓ106.2 | Zona11_PB20_Rede_NÓ2.2 | BAA0 | 205079.66 | 8236279.045 | 205100.172 | 8236232.893 | -15.9355 | -47.7546 | Zona11_PB20_Rede_NÓ106.2
1275 | https://www.google.com/maps/dir/-15.917302,-47.760003/-15.9363070,-47.7673472/data=!4m3!4m2!3e0!5i2 | TUBO PEAD | PN10 | PE100 | TUBO PEAD | TERMOFUSÃO | 500 | PEAD | REDES | ADUTORA | M | 23.24 | VCA | VIA | REDE | LINEAR | Zona11_PB22_Adutora_TR001 | PRIMÁRIA | A.RED.SSB-D014.V03.T01.023/037 | 023/037 | REVISÃO 08 | 2025-08-13 | ST MORRO DA CRUZ | CHÁCARA 17 | S/DEFINIÇÃO | 5.5 | TRECHO DE Zona11_PB22_Adutora_NÓ39.1 A Zona11_PB17_Adutora_NÓ39.1 | 5.8.43 | TUBO PEADPEAD500VCAREDESADUTORA | 1.2 | 1.8 | 1.2 | 0.1 | 4.5632 | 0.8 | 5.5 | 23.24 | 23.24 | 0 | 46.48 | 50.1984 | 2.7888 | 17.7472 | 25.0992 | 0.54617 | 0.43616 | 0.060361 | 34.4566 | 4.7687 | 8.7232 | 1.2073 | 1.8731 | 24.8261 | 0.27309 | 0 | 83.664 | 0 | 138.0456 | 0.4648 | 23.24 | 1.5803 | 1.162 | ADUTORAREDES | EQUIPE ADUTORA | Adutora | PB22 | Zona11_PB22_Adutora_NÓ39.1 | Zona11_PB17_Adutora_NÓ39.1 | 59692, 59695 | 203725.068 | 8236144.343 | 203708.115 | 8236160.237 | -15.9362 | -47.7674 | Zona11_PB22_Adutora_NÓ39.1
1276 | https://www.google.com/maps/dir/-15.917302,-47.760003/-15.9361909,-47.7674240/data=!4m3!4m2!3e0!5i2 | TUBO PEAD | PN10 | PE100 | TUBO PEAD | ELETROFUSÃO | 63 | PEAD | REDES | Zona11 | M | 12.37 | VCA | VIA | REDE | LINEAR | Zona11_PB22_Rede_TR001 | TERCIÁRIA | A.RED.SSB-D014.V03.T01.023/037 | 023/037 | REVISÃO 08 | 2025-08-13 | ST MORRO DA CRUZ | CHÁCARA 17 | S/DEFINIÇÃO | 5.6 | TRECHO DE Zona11_PB17_Rede_NÓ57.1 A Zona11_PB17_Rede_NÓ2.3 | 5.8.44 | TUBO PEADPEAD63VCAREDESZona11 | 1.2 | 1.363 | 0.65 | 0.1 | 0.03856 | 0.363 | 5.6 | 12.37 | 12.37 | 0 | 24.74 | 10.9592 | 0.80405 | 2.8801 | 7.2364 | 0.11924 | 0.095221 | 0.013178 | 7.5225 | 1.0411 | 1.9044 | 0.26357 | 0.99699 | 3.6822 | 0.040505 | 33.7206 | 0 | 0 | 20.8474 | 0.2474 | 12.37 | 0.84116 | 0.6185 | Zona11REDES | EQUIPE ZONA 11 | Rede | PB22 | Zona11_PB17_Rede_NÓ57.1 | Zona11_PB17_Rede_NÓ2.3 | AF51 | 203716.664 | 8236157.083 | 203726.549 | 8236149.641 | -15.9362 | -47.7674 | Zona11_PB17_Rede_NÓ57.1
1277 | https://www.google.com/maps/dir/-15.917302,-47.760003/-15.9366794,-47.7672818/data=!4m3!4m2!3e0!5i2 | TUBO PEAD | PN10 | PE100 | TUBO PEAD | ELETROFUSÃO | 90 | PEAD | REDES | Zona11 | M | 52.16 | VCA | VIA | REDE | LINEAR | Zona11_PB22_Rede_TR002 | SECUNDÁRIA | A.RED.SSB-D014.V03.T01.023/037 | 023/037 | REVISÃO 08 | 2025-08-13 | ST MORRO DA CRUZ | CHÁCARA 17 | S/DEFINIÇÃO | 5.4 | TRECHO DE Zona11_PB22_Rede_NÓ4.1 A Zona11_PB17_Rede_NÓ3.1 | 5.8.45 | TUBO PEADPEAD90VCAREDESZona11 | 1.2 | 1.39 | 0.75 | 0.1 | 0.33183 | 0.39 | 5.4 | 52.16 | 52.16 | 1 | 104.32 | 54.3768 | 3.912 | 14.925 | 35.208 | 0.59164 | 0.47246 | 0.065385 | 37.3247 | 5.1656 | 9.4493 | 1.3078 | 4.204 | 18.9602 | 0.20856 | 145.0048 | 0 | 0 | 103.5115 | 1.0432 | 52.16 | 3.5469 | 2.608 | Zona11REDES | EQUIPE ZONA 11 | Rede | PB22 | Zona11_PB22_Rede_NÓ4.1 | Zona11_PB17_Rede_NÓ3.1 | 2CD4F | 203732.622 | 8236103.205 | 203712.209 | 8236150.294 | -15.9365 | -47.7674 | Zona11_PB22_Rede_NÓ4.1
1278 | https://www.google.com/maps/dir/-15.917302,-47.760003/-15.9366249,-47.7669818/data=!4m3!4m2!3e0!5i1 | TUBO PEAD | PN10 | PE100 | TUBO PEAD | ELETROFUSÃO | 63 | PEAD | REDES | Zona11 | M | 119.37 | VCA | VIA | REDE | LINEAR | Zona11_PB22_Rede_TR003 | TERCIÁRIA | A.RED.SSB-D014.V03.T01.023/037 | 023/037 | REVISÃO 08 | 2025-08-13 | ST MORRO DA CRUZ | CHÁCARA 17 | S/DEFINIÇÃO | 5.4 | TRECHO DE Zona11_PB22_Rede_NÓ106.1 A Zona11_PB23_Rede_NÓ1.1 | 5.8.44 | TUBO PEADPEAD63VCAREDESZona11 | 1.2 | 1.363 | 0.65 | 0.1 | 0.37211 | 0.363 | 5.4 | 119.37 | 119.37 | 1 | 238.74 | 105.7559 | 7.7591 | 27.7932 | 69.8315 | 1.1507 | 0.91888 | 0.12717 | 72.5916 | 10.0465 | 18.3776 | 2.5434 | 9.6209 | 35.5335 | 0.39087 | 325.4026 | 0 | 0 | 193.9918 | 2.3874 | 119.37 | 8.1172 | 5.9685 | Zona11REDES | EQUIPE ZONA 11 | Rede | PB22 | Zona11_PB22_Rede_NÓ106.1 | Zona11_PB23_Rede_NÓ1.1 | 59683, AF48 | 203764.677 | 8236109.667 | 203879.315 | 8236141.084 | -15.9365 | -47.7664 | Zona11_PB22_Rede_NÓ106.1
1279 | https://www.google.com/maps/dir/-15.917302,-47.760003/-15.9366249,-47.7669818/data=!4m3!4m2!3e0!5i1 | TUBO PEAD | PN10 | PE100 | TUBO PEAD | ELETROFUSÃO | 90 | PEAD | REDES | Zona11 | M | 32.7 | VCA | VIA | REDE | LINEAR | Zona11_PB22_Rede_TR004 | SECUNDÁRIA | A.RED.SSB-D014.V03.T01.023/037 | 023/037 | REVISÃO 08 | 2025-08-13 | ST MORRO DA CRUZ | CHÁCARA 17 | S/DEFINIÇÃO | 5.4 | TRECHO DE Zona11_PB22_Rede_NÓ106.1 A Zona11_PB22_Rede_NÓ4.1 | 5.8.45 | TUBO PEADPEAD90VCAREDESZona11 | 1.2 | 1.39 | 0.75 | 0.1 | 0.20803 | 0.39 | 5.4 | 32.7 | 32.7 | 0 | 65.4 | 34.0898 | 2.4525 | 9.3567 | 22.0725 | 0.37091 | 0.2962 | 0.040991 | 23.3995 | 3.2384 | 5.9239 | 0.81985 | 2.6355 | 11.8865 | 0.13075 | 90.906 | 0 | 0 | 64.8932 | 0.654 | 32.7 | 2.2236 | 1.635 | Zona11REDES | EQUIPE ZONA 11 | Rede | PB22 | Zona11_PB22_Rede_NÓ106.1 | Zona11_PB22_Rede_NÓ4.1 | B137 | 203764.677 | 8236109.667 | 203732.622 | 8236103.205 | -15.9367 | -47.7671 | Zona11_PB22_Rede_NÓ106.1
1280 | https://www.google.com/maps/dir/-15.917302,-47.760003/-15.9372099,-47.7678300/data=!4m3!4m2!3e0!5i1 | TUBO PEAD | PN10 | PE100 | TUBO PEAD | ELETROFUSÃO | 90 | PEAD | REDES | Zona11 | M | 118.25 | VCA | VIA | REDE | LINEAR | Zona11_PB22_Rede_TR005 | SECUNDÁRIA | A.RED.SSB-D014.V03.T01.023/037 | 023/037 | REVISÃO 08 | 2025-08-13 | ST MORRO DA CRUZ | CHÁCARA 17 | S/DEFINIÇÃO | 5.5 | TRECHO DE Zona11_PB22_Rede_NÓ57.1 A Zona11_PB17_Rede_NÓ3.1; INCLUI 1,58 M DE TUBO DESENHADO NO PRÓPRIO NÓ (NÓ3.1, NÓ57.1: anel de ponta/toco) | 5.8.45 | TUBO PEADPEAD90VCAREDESZona11 | 1.2 | 1.39 | 0.75 | 0.1 | 0.75227 | 0.39 | 5.5 | 118.25 | 118.25 | 1 | 236.5 | 123.2756 | 8.8688 | 33.8359 | 79.8187 | 1.3413 | 1.0711 | 0.14823 | 84.6173 | 11.7108 | 21.4221 | 2.9648 | 9.5307 | 42.9841 | 0.47282 | 328.735 | 0 | 0 | 239.0128 | 2.365 | 118.25 | 8.041 | 5.9125 | Zona11REDES | EQUIPE ZONA 11 | Rede | PB22 | Zona11_PB22_Rede_NÓ57.1 | Zona11_PB17_Rede_NÓ3.1 | 2C7BB, 2CD57, B23F | 203675.082 | 8236044.57 | 203712.209 | 8236150.294 | -15.9367 | -47.7678 | Zona11_PB22_Rede_NÓ57.1
1281 | https://www.google.com/maps/dir/-15.917302,-47.760003/-15.9369915,-47.7701902/data=!4m3!4m2!3e0!5i1 | TUBO PEAD | PN10 | PE100 | TUBO PEAD | ELETROFUSÃO | 63 | PEAD | REDES | Zona11 | M | 48.47 | VCA | VIA | REDE | LINEAR | Zona11_PB22_Rede_TR006 | TERCIÁRIA | A.RED.SSB-D014.V03.T01.023/037 | 023/037 | REVISÃO 08 | 2025-08-13 | ST MORRO DA CRUZ |  | S/DEFINIÇÃO | 5.8 | TRECHO DE Zona11_PB22_Rede_NÓ2.7 A Zona11_PB22_Rede_NÓ2.8 | 5.8.44 | TUBO PEADPEAD63VCAREDESZona11 | 1.2 | 1.363 | 0.65 | 0.1 | 0.15109 | 0.363 | 5.8 | 48.47 | 48.47 | 0 | 96.94 | 42.942 | 3.1505 | 11.2854 | 28.3549 | 0.46722 | 0.37311 | 0.051636 | 29.4757 | 4.0794 | 7.4622 | 1.0327 | 3.9066 | 14.4283 | 0.15871 | 132.1292 | 0 | 0 | 84.6049 | 0.9694 | 48.47 | 3.296 | 2.4235 | Zona11REDES | EQUIPE ZONA 11 | Rede | PB22 | Zona11_PB22_Rede_NÓ2.7 | Zona11_PB22_Rede_NÓ2.8 | 6C727 | 203421.489 | 8236064.507 | 203468.988 | 8236074.141 | -15.937 | -47.77 | Zona11_PB22_Rede_NÓ2.7
1282 | https://www.google.com/maps/dir/-15.917302,-47.760003/-15.9369101,-47.7697454/data=!4m3!4m2!3e0!5i1 | TUBO PEAD | PN10 | PE100 | TUBO PEAD | ELETROFUSÃO | 63 | PEAD | REDES | Zona11 | M | 85.32 | VCA | VIA | REDE | LINEAR | Zona11_PB22_Rede_TR007 | TERCIÁRIA | A.RED.SSB-D014.V03.T01.023/037 | 023/037 | REVISÃO 08 | 2025-08-13 | ST MORRO DA CRUZ |  | S/DEFINIÇÃO | 5.8 | TRECHO DE Zona11_PB22_Rede_NÓ2.8 A Zona11_PB22_Rede_NÓ1.6 | 5.8.44 | TUBO PEADPEAD63VCAREDESZona11 | 1.2 | 1.363 | 0.65 | 0.1 | 0.26596 | 0.363 | 5.8 | 85.32 | 85.32 | 1 | 170.64 | 75.5893 | 5.5458 | 19.8653 | 49.9122 | 0.82243 | 0.65677 | 0.090892 | 51.885 | 7.1807 | 13.1355 | 1.8179 | 6.8766 | 25.3977 | 0.27937 | 232.5823 | 0 | 0 | 148.9269 | 1.7064 | 85.32 | 5.8018 | 4.266 | Zona11REDES | EQUIPE ZONA 11 | Rede | PB22 | Zona11_PB22_Rede_NÓ2.8 | Zona11_PB22_Rede_NÓ1.6 | 6C727 | 203468.988 | 8236074.141 | 203485.246 | 8235990.387 | -15.9373 | -47.7697 | Zona11_PB22_Rede_NÓ2.8
1283 | https://www.google.com/maps/dir/-15.917302,-47.760003/-15.9369915,-47.7701902/data=!4m3!4m2!3e0!5i1 | TUBO PEAD | PN10 | PE100 | TUBO PEAD | ELETROFUSÃO | 63 | PEAD | REDES | Zona11 | M | 86.47 | VCA | VIA | REDE | LINEAR | Zona11_PB22_Rede_TR008 | TERCIÁRIA | A.RED.SSB-D014.V03.T01.023/037 | 023/037 | REVISÃO 08 | 2025-08-13 | ST MORRO DA CRUZ |  | S/DEFINIÇÃO | 5.8 | TRECHO DE Zona11_PB22_Rede_NÓ2.7 A Zona11_PB22_Rede_NÓ1.5 | 5.8.44 | TUBO PEADPEAD63VCAREDESZona11 | 1.2 | 1.363 | 0.65 | 0.1 | 0.26955 | 0.363 | 5.8 | 86.47 | 86.47 | 1 | 172.94 | 76.6081 | 5.6205 | 20.133 | 50.5849 | 0.83352 | 0.66563 | 0.092117 | 52.5844 | 7.2775 | 13.3125 | 1.8424 | 6.9693 | 25.74 | 0.28314 | 235.7172 | 0 | 0 | 150.9342 | 1.7294 | 86.47 | 5.88 | 4.3235 | Zona11REDES | EQUIPE ZONA 11 | Rede | PB22 | Zona11_PB22_Rede_NÓ2.7 | Zona11_PB22_Rede_NÓ1.5 | 6C727, A63C | 203421.489 | 8236064.507 | 203438.389 | 8235979.748 | -15.9374 | -47.7701 | Zona11_PB22_Rede_NÓ2.7
1284 | https://www.google.com/maps/dir/-15.917302,-47.760003/-15.9376684,-47.7696044/data=!4m3!4m2!3e0!5i2 | TUBO PEAD | PN10 | PE100 | TUBO PEAD | ELETROFUSÃO | 63 | PEAD | REDES | Zona11 | M | 197.67 | VCA | VIA | REDE | LINEAR | Zona11_PB22_Rede_TR009 | TERCIÁRIA | A.RED.SSB-D014.V03.T01.023/037 | 023/037 | REVISÃO 08 | 2025-08-13 | ST MORRO DA CRUZ |  | S/DEFINIÇÃO | 5.7 | TRECHO DE Zona11_PB22_Rede_NÓ1.6 A Zona11_PB22_Rede_NÓ57.1; INCLUI 0,52 M DE TUBO DESENHADO NO PRÓPRIO NÓ (NÓ57.1: anel de ponta/toco) | 5.8.44 | TUBO PEADPEAD63VCAREDESZona11 | 1.2 | 1.363 | 0.65 | 0.1 | 0.61619 | 0.363 | 5.7 | 197.67 | 197.67 | 2 | 395.34 | 175.1257 | 12.8485 | 46.0241 | 115.6369 | 1.9054 | 1.5216 | 0.21058 | 120.2077 | 16.6364 | 30.4323 | 4.2117 | 15.9317 | 58.8415 | 0.64726 | 538.8484 | 0 | 0 | 339.0861 | 3.9534 | 197.67 | 13.4416 | 9.8835 | Zona11REDES | EQUIPE ZONA 11 | Rede | PB22 | Zona11_PB22_Rede_NÓ1.6 | Zona11_PB22_Rede_NÓ57.1 | 2CC3C, 300D0, 59622 | 203485.246 | 8235990.387 | 203674.667 | 8236043.68 | -15.9375 | -47.7687 | Zona11_PB22_Rede_NÓ1.6
1285 | https://www.google.com/maps/dir/-15.917302,-47.760003/-15.9377613,-47.7676680/data=!4m3!4m2!3e0!5i1 | TUBO PEAD | PN10 | PE100 | TUBO PEAD | ELETROFUSÃO | 90 | PEAD | REDES | Zona11 | M | 63.55 | VCA | VIA | REDE | LINEAR | Zona11_PB22_Rede_TR010 | SECUNDÁRIA | A.RED.SSB-D014.V03.T01.023/037 | 023/037 | REVISÃO 08 | 2025-08-13 | ST MORRO DA CRUZ | CHÁCARA 16 | S/DEFINIÇÃO | 5.4 | TRECHO DE Zona11_PB22_Rede_NÓ93.1 A Zona11_PB22_Rede_NÓ57.1 | 5.8.45 | TUBO PEADPEAD90VCAREDESZona11 | 1.2 | 1.39 | 0.75 | 0.1 | 0.40429 | 0.39 | 5.4 | 63.55 | 63.55 | 1 | 127.1 | 66.2509 | 4.7663 | 18.1841 | 42.8963 | 0.72083 | 0.57563 | 0.079663 | 45.4751 | 6.2936 | 11.5127 | 1.5933 | 5.122 | 23.1005 | 0.25411 | 176.669 | 0 | 0 | 126.115 | 1.271 | 63.55 | 4.3214 | 3.1775 | Zona11REDES | EQUIPE ZONA 11 | Rede | PB22 | Zona11_PB22_Rede_NÓ93.1 | Zona11_PB22_Rede_NÓ57.1 | ACC3, B242 | 203692.831 | 8235982.864 | 203675.175 | 8236043.742 | -15.9375 | -47.7677 | Zona11_PB22_Rede_NÓ93.1
1286 | https://www.google.com/maps/dir/-15.917302,-47.760003/-15.9378691,-47.7705010/data=!4m3!4m2!3e0!5i2 | TUBO PEAD | PN10 | PE100 | TUBO PEAD | ELETROFUSÃO | 63 | PEAD | REDES | Zona11 | M | 94.21 | VCA | VIA | REDE | LINEAR | Zona11_PB22_Rede_TR011 | TERCIÁRIA | A.RED.SSB-D014.V03.T01.023/037 | 023/037 | REVISÃO 08 | 2025-08-13 | ST MORRO DA CRUZ |  | S/DEFINIÇÃO | 5.8 | TRECHO DE Zona11_PB22_Rede_NÓ1.4 A Zona11_PB22_Rede_NÓ54.5; INCLUI 4,49 M DE TUBO DESENHADO NO PRÓPRIO NÓ (NÓ1.4, NÓ54.5: anel de ponta/toco) | 5.8.44 | TUBO PEADPEAD63VCAREDESZona11 | 1.2 | 1.363 | 0.65 | 0.1 | 0.29368 | 0.363 | 5.8 | 94.21 | 94.21 | 1 | 188.42 | 83.4653 | 6.1236 | 21.9352 | 55.1129 | 0.90813 | 0.72521 | 0.10036 | 57.2913 | 7.9289 | 14.5041 | 2.0073 | 7.5931 | 28.044 | 0.30848 | 256.8165 | 0 | 0 | 164.4445 | 1.8842 | 94.21 | 6.4063 | 4.7105 | Zona11REDES | EQUIPE ZONA 11 | Rede | PB22 | Zona11_PB22_Rede_NÓ1.4 | Zona11_PB22_Rede_NÓ54.5 | 2CE1C, B1B5 | 203389.392 | 8235967.367 | 203370.24 | 8236054.989 | -15.9375 | -47.7706 | Zona11_PB22_Rede_NÓ1.4
1287 | https://www.google.com/maps/dir/-15.917302,-47.760003/-15.9377100,-47.7685693/data=!4m3!4m2!3e0!5i2 | TUBO PEAD | PN10 | PE100 | TUBO PEAD | ELETROFUSÃO | 63 | PEAD | REDES | Zona11 | M | 111.03 | VCA | VIA | REDE | LINEAR | Zona11_PB22_Rede_TR012 | TERCIÁRIA | A.RED.SSB-D014.V03.T01.023/037 | 023/037 | REVISÃO 08 | 2025-08-13 | ST MORRO DA CRUZ |  | S/DEFINIÇÃO | 5.6 | TRECHO DE Zona11_PB22_Rede_NÓ1.7 A Zona11_PB22_Rede_NÓ93.1 | 5.8.44 | TUBO PEADPEAD63VCAREDESZona11 | 1.2 | 1.363 | 0.65 | 0.1 | 0.34611 | 0.363 | 5.6 | 111.03 | 111.03 | 1 | 222.06 | 98.367 | 7.2169 | 25.8514 | 64.9526 | 1.0703 | 0.85468 | 0.11828 | 67.5199 | 9.3446 | 17.0936 | 2.3657 | 8.9487 | 33.0509 | 0.36356 | 302.6678 | 0 | 0 | 187.1211 | 2.2206 | 111.03 | 7.55 | 5.5515 | Zona11REDES | EQUIPE ZONA 11 | Rede | PB22 | Zona11_PB22_Rede_NÓ1.7 | Zona11_PB22_Rede_NÓ93.1 | 460C7, B143 | 203596.198 | 8235987.262 | 203692.831 | 8235982.864 | -15.9376 | -47.7681 | Zona11_PB22_Rede_NÓ1.7
1288 | https://www.google.com/maps/dir/-15.917302,-47.760003/-15.9387224,-47.7664617/data=!4m3!4m2!3e0!5i1 | TUBO PEAD | PN10 | PE100 | TUBO PEAD | ELETROFUSÃO | 63 | PEAD | REDES | Zona11 | M | 238.72 | VCA | VIA | REDE | LINEAR | Zona11_PB22_Rede_TR013 | TERCIÁRIA | A.RED.SSB-D014.V03.T01.023/037 | 023/037 | REVISÃO 08 | 2025-08-13 | ST MORRO DA CRUZ | CHÁCARA 16 | S/DEFINIÇÃO | 5.3 | TRECHO DE Zona11_PB23_Rede_NÓ81.2 A Zona11_PB22_Rede_NÓ106.1 | 5.8.44 | TUBO PEADPEAD63VCAREDESZona11 | 1.2 | 1.363 | 0.65 | 0.1 | 0.74415 | 0.363 | 5.3 | 238.72 | 238.72 | 2 | 477.44 | 211.494 | 15.5168 | 55.5818 | 139.6512 | 2.3011 | 1.8376 | 0.25431 | 145.1711 | 20.0913 | 36.7522 | 5.0864 | 19.2402 | 71.0611 | 0.78167 | 650.7507 | 0 | 0 | 380.7668 | 4.7744 | 238.72 | 16.233 | 11.936 | Zona11REDES | EQUIPE ZONA 11 | Rede | PB22 | Zona11_PB23_Rede_NÓ81.2 | Zona11_PB22_Rede_NÓ106.1 | 2C7C3, 2C7C4, 2CD13, B5F3 | 203823.422 | 8235878.625 | 203764.677 | 8236109.667 | -15.9377 | -47.7668 | Zona11_PB23_Rede_NÓ81.2
1289 | https://www.google.com/maps/dir/-15.917302,-47.760003/-15.9377589,-47.7700430/data=!4m3!4m2!3e0!5i2 | TUBO PEAD | PN10 | PE100 | TUBO PEAD | ELETROFUSÃO | 63 | PEAD | REDES | Zona11 | M | 48.05 | VCA | VIA | REDE | LINEAR | Zona11_PB22_Rede_TR014 | TERCIÁRIA | A.RED.SSB-D014.V03.T01.023/037 | 023/037 | REVISÃO 08 | 2025-08-13 | ST MORRO DA CRUZ |  | S/DEFINIÇÃO | 5.7 | TRECHO DE Zona11_PB22_Rede_NÓ1.5 A Zona11_PB22_Rede_NÓ1.6 | 5.8.44 | TUBO PEADPEAD63VCAREDESZona11 | 1.2 | 1.363 | 0.65 | 0.1 | 0.14978 | 0.363 | 5.7 | 48.05 | 48.05 | 0 | 96.1 | 42.5699 | 3.1233 | 11.1876 | 28.1092 | 0.46317 | 0.36988 | 0.051188 | 29.2203 | 4.044 | 7.3975 | 1.0238 | 3.8727 | 14.3033 | 0.15734 | 130.9843 | 0 | 0 | 82.4257 | 0.961 | 48.05 | 3.2674 | 2.4025 | Zona11REDES | EQUIPE ZONA 11 | Rede | PB22 | Zona11_PB22_Rede_NÓ1.5 | Zona11_PB22_Rede_NÓ1.6 | 2CC3C, BB3C | 203438.389 | 8235979.748 | 203485.246 | 8235990.387 | -15.9377 | -47.7698 | Zona11_PB22_Rede_NÓ1.5
1290 | https://www.google.com/maps/dir/-15.917302,-47.760003/-15.9378691,-47.7705010/data=!4m3!4m2!3e0!5i2 | TUBO PEAD | PN10 | PE100 | TUBO PEAD | ELETROFUSÃO | 63 | PEAD | REDES | Zona11 | M | 50.54 | VCA | VIA | REDE | LINEAR | Zona11_PB22_Rede_TR015 | TERCIÁRIA | A.RED.SSB-D014.V03.T01.023/037 | 023/037 | REVISÃO 08 | 2025-08-13 | ST MORRO DA CRUZ |  | S/DEFINIÇÃO | 5.8 | TRECHO DE Zona11_PB22_Rede_NÓ1.4 A Zona11_PB22_Rede_NÓ1.5 | 5.8.44 | TUBO PEADPEAD63VCAREDESZona11 | 1.2 | 1.363 | 0.65 | 0.1 | 0.15755 | 0.363 | 5.8 | 50.54 | 50.54 | 1 | 101.08 | 44.7759 | 3.2851 | 11.7674 | 29.5659 | 0.48718 | 0.38904 | 0.053841 | 30.7345 | 4.2536 | 7.7809 | 1.0769 | 4.0734 | 15.0445 | 0.16549 | 137.772 | 0 | 0 | 88.2181 | 1.0108 | 50.54 | 3.4367 | 2.527 | Zona11REDES | EQUIPE ZONA 11 | Rede | PB22 | Zona11_PB22_Rede_NÓ1.4 | Zona11_PB22_Rede_NÓ1.5 | 2CE10 | 203389.392 | 8235967.367 | 203438.389 | 8235979.748 | -15.9378 | -47.7703 | Zona11_PB22_Rede_NÓ1.4
1291 | https://www.google.com/maps/dir/-15.917302,-47.760003/-15.9379056,-47.7670735/data=!4m3!4m2!3e0!5i0 | TUBO PEAD | PN10 | PE100 | TUBO PEAD | ELETROFUSÃO | 63 | PEAD | REDES | Zona11 | M | 24.36 | VCA | VIA | REDE | LINEAR | Zona11_PB22_Rede_TR016 | TERCIÁRIA | A.RED.SSB-D014.V03.T01.023/037 | 023/037 | REVISÃO 08 | 2025-08-13 | ST MORRO DA CRUZ | CHÁCARA 16 | S/DEFINIÇÃO | 5.4 | TRECHO DE Zona11_PB22_Rede_NÓ2.12 A Zona11_PB22_Rede_NÓ2.10 | 5.8.44 | TUBO PEADPEAD63VCAREDESZona11 | 1.2 | 1.363 | 0.65 | 0.1 | 0.075936 | 0.363 | 5.4 | 24.36 | 24.36 | 0 | 48.72 | 21.5817 | 1.5834 | 5.6718 | 14.2506 | 0.23482 | 0.18752 | 0.025951 | 14.8139 | 2.0502 | 3.7503 | 0.51904 | 1.9634 | 7.2514 | 0.079765 | 66.4054 | 0 | 0 | 39.5882 | 0.4872 | 24.36 | 1.6565 | 1.218 | Zona11REDES | EQUIPE ZONA 11 | Rede | PB22 | Zona11_PB22_Rede_NÓ2.12 | Zona11_PB22_Rede_NÓ2.10 | 6C2A9 | 203756.687 | 8235967.713 | 203732.387 | 8235968.06 | -15.9379 | -47.7672 | Zona11_PB22_Rede_NÓ2.12
1292 | https://www.google.com/maps/dir/-15.917302,-47.760003/-15.9377100,-47.7685693/data=!4m3!4m2!3e0!5i2 | TUBO PEAD | PN10 | PE100 | TUBO PEAD | ELETROFUSÃO | 63 | PEAD | REDES | Zona11 | M | 173.68 | VCA | VIA | REDE | LINEAR | Zona11_PB22_Rede_TR017 | TERCIÁRIA | A.RED.SSB-D014.V03.T01.023/037 | 023/037 | REVISÃO 08 | 2025-08-13 | ST MORRO DA CRUZ |  | S/DEFINIÇÃO | 5.6 | TRECHO DE PONTA SEM NÓ NA TABELA A Zona11_PB22_Rede_NÓ1.7 | 5.8.44 | TUBO PEADPEAD63VCAREDESZona11 | 1.2 | 1.363 | 0.65 | 0.1 | 0.5414 | 0.363 | 5.6 | 173.68 | 173.68 | 2 | 347.36 | 153.8718 | 11.2892 | 40.4384 | 101.6028 | 1.6742 | 1.3369 | 0.18502 | 105.6188 | 14.6173 | 26.7389 | 3.7006 | 13.9982 | 51.7003 | 0.5687 | 473.4517 | 0 | 0 | 292.7064 | 3.4736 | 173.68 | 11.8102 | 8.684 | Zona11REDES | EQUIPE ZONA 11 | Rede | PB22 | PONTA SEM NÓ NA TABELA | Zona11_PB22_Rede_NÓ1.7 | 6C735 | 203459.792 | 8235904.695 | 203596.198 | 8235987.262 | -15.9379 | -47.7693 | Zona11_PB22_Rede_NÓ1.7
1293 | https://www.google.com/maps/dir/-15.917302,-47.760003/-15.9379131,-47.7707404/data=!4m3!4m2!3e0!5i1 | TUBO PEAD | PN10 | PE100 | TUBO PEAD | ELETROFUSÃO | 63 | PEAD | REDES | Zona11 | M | 26.11 | VCA | VIA | REDE | LINEAR | Zona11_PB22_Rede_TR018 | TERCIÁRIA | A.RED.SSB-D014.V03.T01.023/037 | 023/037 | REVISÃO 08 | 2025-08-13 | ST MORRO DA CRUZ |  | S/DEFINIÇÃO | 5.8 | TRECHO DE Zona11_PB22_Rede_DF-44 A Zona11_PB22_Rede_NÓ1.4 | 5.8.44 | TUBO PEADPEAD63VCAREDESZona11 | 1.2 | 1.363 | 0.65 | 0.1 | 0.081391 | 0.363 | 5.8 | 26.11 | 26.11 | 0 | 52.22 | 23.1322 | 1.6971 | 6.0793 | 15.2744 | 0.25168 | 0.20099 | 0.027815 | 15.8781 | 2.1975 | 4.0198 | 0.55632 | 2.1044 | 7.7723 | 0.085495 | 71.1759 | 0 | 0 | 45.5753 | 0.5222 | 26.11 | 1.7755 | 1.3055 | Zona11REDES | EQUIPE ZONA 11 | Rede | PB22 | Zona11_PB22_Rede_DF-44 | Zona11_PB22_Rede_NÓ1.4 | 2CE10 | 203364.079 | 8235960.971 | 203389.392 | 8235967.367 | -15.9379 | -47.7706 | Zona11_PB22_Rede_DF-44
1294 | https://www.google.com/maps/dir/-15.917302,-47.760003/-15.9379429,-47.7708402/data=!4m3!4m2!3e0!5i2 | TUBO PEAD | PN10 | PE100 | TUBO PEAD | ELETROFUSÃO | 63 | PEAD | REDES | Zona11 | M | 11.16 | VCA | VIA | REDE | LINEAR | Zona11_PB22_Rede_TR019 | TERCIÁRIA | A.RED.SSB-D014.V03.T01.023/037 | 023/037 | REVISÃO 08 | 2025-08-13 | ST MORRO DA CRUZ |  | S/DEFINIÇÃO | 5.8 | TRECHO DE Zona11_PB22_Rede_NÓ2.3 A Zona11_PB22_Rede_DF-44 | 5.8.44 | TUBO PEADPEAD63VCAREDESZona11 | 1.2 | 1.363 | 0.65 | 0.1 | 0.034788 | 0.363 | 5.8 | 11.16 | 11.16 | 0 | 22.32 | 9.8872 | 0.7254 | 2.5984 | 6.5286 | 0.10758 | 0.085907 | 0.011889 | 6.7867 | 0.93925 | 1.7181 | 0.23779 | 0.89947 | 3.3221 | 0.036543 | 30.4222 | 0 | 0 | 19.4799 | 0.2232 | 11.16 | 0.75888 | 0.558 | Zona11REDES | EQUIPE ZONA 11 | Rede | PB22 | Zona11_PB22_Rede_NÓ2.3 | Zona11_PB22_Rede_DF-44 | 2CE10 | 203353.261 | 8235958.238 | 203364.079 | 8235960.971 | -15.9379 | -47.7708 | Zona11_PB22_Rede_NÓ2.3
1295 | https://www.google.com/maps/dir/-15.917302,-47.760003/-15.9377100,-47.7685693/data=!4m3!4m2!3e0!5i2 | TUBO PEAD | PN10 | PE100 | TUBO PEAD | ELETROFUSÃO | 63 | PEAD | REDES | Zona11 | M | 61.37 | VCA | VIA | REDE | LINEAR | Zona11_PB22_Rede_TR020 | TERCIÁRIA | A.RED.SSB-D014.V03.T01.023/037 | 023/037 | REVISÃO 08 | 2025-08-13 | ST MORRO DA CRUZ |  | S/DEFINIÇÃO | 5.6 | TRECHO DE Zona11_PB22_Rede_NÓ1.7 A Zona11_PB22_Rede_NÓ54.6; INCLUI 3,88 M DE TUBO DESENHADO NO PRÓPRIO NÓ (NÓ54.6: anel de ponta/toco) | 5.8.44 | TUBO PEADPEAD63VCAREDESZona11 | 1.2 | 1.363 | 0.65 | 0.1 | 0.19131 | 0.363 | 5.6 | 61.37 | 61.37 | 1 | 122.74 | 54.3708 | 3.9891 | 14.2889 | 35.9014 | 0.59157 | 0.47241 | 0.065378 | 37.3205 | 5.1651 | 9.4482 | 1.3076 | 4.9463 | 18.2684 | 0.20095 | 167.2946 | 0 | 0 | 103.4281 | 1.2274 | 61.37 | 4.1732 | 3.0685 | Zona11REDES | EQUIPE ZONA 11 | Rede | PB22 | Zona11_PB22_Rede_NÓ1.7 | Zona11_PB22_Rede_NÓ54.6 | B146 | 203596.198 | 8235987.262 | 203589.634 | 8235931.677 | -15.938 | -47.7686 | Zona11_PB22_Rede_NÓ1.7
1296 | https://www.google.com/maps/dir/-15.917302,-47.760003/-15.9379429,-47.7708402/data=!4m3!4m2!3e0!5i2 | TUBO PEAD | PN10 | PE100 | TUBO PEAD | ELETROFUSÃO | 63 | PEAD | REDES | Zona11 | M | 8.38 | VCA | VIA | REDE | LINEAR | Zona11_PB22_Rede_TR021 | TERCIÁRIA | A.RED.SSB-D014.V03.T01.023/037 | 023/037 | REVISÃO 08 | 2025-08-13 | ST MORRO DA CRUZ |  | S/DEFINIÇÃO | 5.8 | TRECHO DE Zona11_PB22_Rede_NÓ2.3 A Zona11_PB22_Rede_NÓ2.4 | 5.8.44 | TUBO PEADPEAD63VCAREDESZona11 | 1.2 | 1.363 | 0.65 | 0.1 | 0.026123 | 0.363 | 5.8 | 8.38 | 8.38 | 0 | 16.76 | 7.4243 | 0.5447 | 1.9511 | 4.9023 | 0.080778 | 0.064507 | 0.0089273 | 5.0961 | 0.70528 | 1.2901 | 0.17855 | 0.67541 | 2.4945 | 0.02744 | 22.8439 | 0 | 0 | 14.6274 | 0.1676 | 8.38 | 0.56984 | 0.419 | Zona11REDES | EQUIPE ZONA 11 | Rede | PB22 | Zona11_PB22_Rede_NÓ2.3 | Zona11_PB22_Rede_NÓ2.4 | A771 | 203353.261 | 8235958.238 | 203355.232 | 8235950.094 | -15.938 | -47.7708 | Zona11_PB22_Rede_NÓ2.3
1297 | https://www.google.com/maps/dir/-15.917302,-47.760003/-15.9380167,-47.7708228/data=!4m3!4m2!3e0!5i2 | TUBO PEAD | PN10 | PE100 | TUBO PEAD | ELETROFUSÃO | 63 | PEAD | REDES | Zona11 | M | 29.51 | VCA | VIA | REDE | LINEAR | Zona11_PB22_Rede_TR022 | TERCIÁRIA | A.RED.SSB-D014.V03.T01.023/037 | 023/037 | REVISÃO 08 | 2025-08-13 | ST MORRO DA CRUZ |  | S/DEFINIÇÃO | 5.8 | TRECHO DE Zona11_PB22_Rede_NÓ2.4 A Zona11_PB22_Rede_NÓ2.5 | 5.8.44 | TUBO PEADPEAD63VCAREDESZona11 | 1.2 | 1.363 | 0.65 | 0.1 | 0.09199 | 0.363 | 5.8 | 29.51 | 29.51 | 0 | 59.02 | 26.1444 | 1.9182 | 6.8709 | 17.2633 | 0.28446 | 0.22716 | 0.031437 | 17.9457 | 2.4836 | 4.5432 | 0.62877 | 2.3784 | 8.7844 | 0.096628 | 80.4443 | 0 | 0 | 51.51 | 0.5902 | 29.51 | 2.0067 | 1.4755 | Zona11REDES | EQUIPE ZONA 11 | Rede | PB22 | Zona11_PB22_Rede_NÓ2.4 | Zona11_PB22_Rede_NÓ2.5 | B0C8 | 203355.232 | 8235950.094 | 203383.877 | 8235957.18 | -15.938 | -47.7707 | Zona11_PB22_Rede_NÓ2.4
1298 | https://www.google.com/maps/dir/-15.917302,-47.760003/-15.9386819,-47.7678203/data=!4m3!4m2!3e0!5i0 | TUBO PEAD | PN10 | PE100 | TUBO PEAD | TERMOFUSÃO | 225 | PEAD | REDES | Zona11 | M | 104.95 | VCA | VIA | REDE | LINEAR | Zona11_PB22_Rede_TR023 | SECUNDÁRIA | A.RED.SSB-D014.V03.T01.023/037 | 023/037 | REVISÃO 08 | 2025-08-13 | ST MORRO DA CRUZ | CHÁCARA 16 | S/DEFINIÇÃO | 5.3 | TRECHO DE Zona11_PB22_Rede_NÓ55.1 A Zona11_PB22_Rede_NÓ93.1 | 5.8.38 | TUBO PEADPEAD225VCAREDESZona11 | 1.2 | 1.525 | 0.8 | 0.1 | 4.1729 | 0.525 | 5.3 | 104.95 | 104.95 | 1 | 209.9 | 128.039 | 8.396 | 39.9061 | 75.564 | 1.3931 | 1.1125 | 0.15396 | 87.887 | 12.1633 | 22.2499 | 3.0793 | 8.4587 | 51.9041 | 0.57094 | 0 | 320.0975 | 0 | 278.1175 | 2.099 | 104.95 | 7.1366 | 5.2475 | Zona11REDES | EQUIPE ZONA 11 | Rede | PB22 | Zona11_PB22_Rede_NÓ55.1 | Zona11_PB22_Rede_NÓ93.1 | 4180A | 203677.865 | 8235880.706 | 203692.831 | 8235982.864 | -15.9382 | -47.7677 | Zona11_PB22_Rede_NÓ55.1
1299 | https://www.google.com/maps/dir/-15.917302,-47.760003/-15.9386385,-47.7674617/data=!4m3!4m2!3e0!5i0 | TUBO PEAD | PN10 | PE100 | TUBO PEAD | ELETROFUSÃO | 63 | PEAD | REDES | Zona11 | M | 84.25 | VCA | VIA | REDE | LINEAR | Zona11_PB22_Rede_TR024 | TERCIÁRIA | A.RED.SSB-D014.V03.T01.023/037 | 023/037 | REVISÃO 08 | 2025-08-13 | ST MORRO DA CRUZ | CHÁCARA 16 | S/DEFINIÇÃO | 5.3 | TRECHO DE Zona11_PB22_Rede_NÓ1.8 A Zona11_PB22_Rede_NÓ2.10; INCLUI 0,48 M DE TUBO DESENHADO NO PRÓPRIO NÓ (NÓ1.8, NÓ2.10: anel de ponta/toco) | 5.8.44 | TUBO PEADPEAD63VCAREDESZona11 | 1.2 | 1.363 | 0.65 | 0.1 | 0.26263 | 0.363 | 5.3 | 84.25 | 84.25 | 1 | 168.5 | 74.6413 | 5.4763 | 19.6162 | 49.2863 | 0.81212 | 0.64854 | 0.089752 | 51.2344 | 7.0907 | 12.9707 | 1.7951 | 6.7903 | 25.0792 | 0.27587 | 229.6655 | 0 | 0 | 134.3817 | 1.685 | 84.25 | 5.729 | 4.2125 | Zona11REDES | EQUIPE ZONA 11 | Rede | PB22 | Zona11_PB22_Rede_NÓ1.8 | Zona11_PB22_Rede_NÓ2.10 | B140 | 203716.279 | 8235886.376 | 203732.324 | 8235968.001 | -15.9383 | -47.7674 | Zona11_PB22_Rede_NÓ1.8
1300 | https://www.google.com/maps/dir/-15.917302,-47.760003/-15.9379561,-47.7705546/data=!4m3!4m2!3e0!5i1 | TUBO PEAD | PN10 | PE100 | TUBO PEAD | ELETROFUSÃO | 63 | PEAD | REDES | Zona11 | M | 76.05 | VCA | VIA | REDE | LINEAR | Zona11_PB22_Rede_TR025 | TERCIÁRIA | A.RED.SSB-D014.V03.T01.023/037 | 023/037 | REVISÃO 08 | 2025-08-13 | ST MORRO DA CRUZ |  | S/DEFINIÇÃO | 5.8 | TRECHO DE Zona11_PB22_Rede_NÓ2.5 A Zona11_PB22_Rede_NÓ2.6 | 5.8.44 | TUBO PEADPEAD63VCAREDESZona11 | 1.2 | 1.363 | 0.65 | 0.1 | 0.23707 | 0.363 | 5.8 | 76.05 | 76.05 | 1 | 152.1 | 67.3765 | 4.9432 | 17.7069 | 44.4892 | 0.73308 | 0.58541 | 0.081017 | 46.2477 | 6.4006 | 11.7083 | 1.6204 | 6.1294 | 22.6382 | 0.24902 | 207.3123 | 0 | 0 | 132.746 | 1.521 | 76.05 | 5.1714 | 3.8025 | Zona11REDES | EQUIPE ZONA 11 | Rede | PB22 | Zona11_PB22_Rede_NÓ2.5 | Zona11_PB22_Rede_NÓ2.6 | 6C72B, B0C8 | 203383.877 | 8235957.18 | 203399.304 | 8235882.866 | -15.9383 | -47.7705 | Zona11_PB22_Rede_NÓ2.5
1301 | https://www.google.com/maps/dir/-15.917302,-47.760003/-15.9386290,-47.7704198/data=!4m3!4m2!3e0!5i1 | TUBO PEAD | PN10 | PE100 | TUBO PEAD | ELETROFUSÃO | 63 | PEAD | REDES | Zona11 | M | 68.36 | VCA | VIA | REDE | LINEAR | Zona11_PB22_Rede_TR026 | TERCIÁRIA | A.RED.SSB-D014.V03.T01.023/037 | 023/037 | REVISÃO 08 | 2025-08-13 | ST MORRO DA CRUZ | CHÁCARA ROSA DE SARON | S/DEFINIÇÃO | 5.9 | TRECHO DE Zona11_PB22_Rede_NÓ2.6 A PONTA SEM NÓ NA TABELA | 5.8.44 | TUBO PEADPEAD63VCAREDESZona11 | 1.2 | 1.363 | 0.65 | 0.1 | 0.21309 | 0.363 | 5.9 | 68.36 | 68.36 | 1 | 136.72 | 60.5635 | 4.4434 | 15.9164 | 39.9906 | 0.65895 | 0.52622 | 0.072825 | 41.5713 | 5.7533 | 10.5244 | 1.4565 | 5.5096 | 20.3491 | 0.22384 | 186.3494 | 0 | 0 | 121.3804 | 1.3672 | 68.36 | 4.6485 | 3.418 | Zona11REDES | EQUIPE ZONA 11 | Rede | PB22 | Zona11_PB22_Rede_NÓ2.6 | PONTA SEM NÓ NA TABELA | 6C72B | 203399.304 | 8235882.866 | 203459.735 | 8235904.665 | -15.9386 | -47.7701 | Zona11_PB22_Rede_NÓ2.6
1302 | https://www.google.com/maps/dir/-15.917302,-47.760003/-15.9386059,-47.7673064/data=!4m3!4m2!3e0!5i0 | TUBO PEAD | PN10 | PE100 | TUBO PEAD | ELETROFUSÃO | 63 | PEAD | REDES | Zona11 | M | 17.04 | VCA | VIA | REDE | LINEAR | Zona11_PB22_Rede_TR027 | TERCIÁRIA | A.RED.SSB-D014.V03.T01.023/037 | 023/037 | REVISÃO 08 | 2025-08-13 | ST MORRO DA CRUZ | CHÁCARA 16 | S/DEFINIÇÃO | 5.3 | TRECHO DE Zona11_PB22_Rede_NÓ2.11 A Zona11_PB22_Rede_NÓ1.8 | 5.8.44 | TUBO PEADPEAD63VCAREDESZona11 | 1.2 | 1.363 | 0.65 | 0.1 | 0.053118 | 0.363 | 5.3 | 17.04 | 17.04 | 0 | 34.08 | 15.0966 | 1.1076 | 3.9675 | 9.9684 | 0.16426 | 0.13117 | 0.018153 | 10.3624 | 1.4341 | 2.6234 | 0.36307 | 1.3734 | 5.0724 | 0.055796 | 46.451 | 0 | 0 | 27.1794 | 0.3408 | 17.04 | 1.1587 | 0.852 | Zona11REDES | EQUIPE ZONA 11 | Rede | PB22 | Zona11_PB22_Rede_NÓ2.11 | Zona11_PB22_Rede_NÓ1.8 | 2C7F1, B407 | 203732.815 | 8235889.856 | 203716.225 | 8235886.025 | -15.9386 | -47.7674 | Zona11_PB22_Rede_NÓ2.11
1303 | https://www.google.com/maps/dir/-15.917302,-47.760003/-15.9394353,-47.7667642/data=!4m3!4m2!3e0!5i1 | TUBO PEAD | PN10 | PE100 | TUBO PEAD | ELETROFUSÃO | 63 | PEAD | REDES | Zona11 | M | 174.12 | VCA | VIA | REDE | LINEAR | Zona11_PB22_Rede_TR028 | TERCIÁRIA | A.RED.SSB-D014.V03.T01.023/037 | 023/037 | REVISÃO 08 | 2025-08-13 | ST MORRO DA CRUZ | CHÁCARA 16 | S/DEFINIÇÃO | 5.2 | TRECHO DE Zona11_PB22_Rede_NÓ1.9 A Zona11_PB22_Rede_NÓ2.12 | 5.8.44 | TUBO PEADPEAD63VCAREDESZona11 | 1.2 | 1.363 | 0.65 | 0.1 | 0.54277 | 0.363 | 5.2 | 174.12 | 174.12 | 2 | 348.24 | 154.2616 | 11.3178 | 40.5408 | 101.8602 | 1.6784 | 1.3403 | 0.18549 | 105.8864 | 14.6544 | 26.8067 | 3.71 | 14.0336 | 51.8313 | 0.57014 | 474.6511 | 0 | 0 | 272.4874 | 3.4824 | 174.12 | 11.8402 | 8.706 | Zona11REDES | EQUIPE ZONA 11 | Rede | PB22 | Zona11_PB22_Rede_NÓ1.9 | Zona11_PB22_Rede_NÓ2.12 | 6C2A9, B131 | 203792.116 | 8235798.791 | 203756.687 | 8235967.713 | -15.9387 | -47.767 | Zona11_PB22_Rede_NÓ1.9
1304 | https://www.google.com/maps/dir/-15.917302,-47.760003/-15.9386385,-47.7674617/data=!4m3!4m2!3e0!5i0 | TUBO PEAD | PN10 | PE100 | TUBO PEAD | ELETROFUSÃO | 63 | PEAD | REDES | Zona11 | M | 38.48 | VCA | VIA | REDE | LINEAR | Zona11_PB22_Rede_TR029 | TERCIÁRIA | A.RED.SSB-D014.V03.T01.023/037 | 023/037 | REVISÃO 08 | 2025-08-13 | ST MORRO DA CRUZ | CHÁCARA 16 | S/DEFINIÇÃO | 5.3 | TRECHO DE Zona11_PB22_Rede_NÓ1.8 A Zona11_PB22_Rede_NÓ55.1 | 5.8.44 | TUBO PEADPEAD63VCAREDESZona11 | 1.2 | 1.363 | 0.65 | 0.1 | 0.11995 | 0.363 | 5.3 | 38.48 | 38.48 | 0 | 76.96 | 34.0914 | 2.5012 | 8.9594 | 22.5108 | 0.37092 | 0.29621 | 0.040993 | 23.4006 | 3.2386 | 5.9242 | 0.81989 | 3.1014 | 11.4546 | 0.126 | 104.8965 | 0 | 0 | 61.3769 | 0.7696 | 38.48 | 2.6166 | 1.924 | Zona11REDES | EQUIPE ZONA 11 | Rede | PB22 | Zona11_PB22_Rede_NÓ1.8 | Zona11_PB22_Rede_NÓ55.1 | 2C7F1, A552 | 203716.225 | 8235886.025 | 203678.135 | 8235880.736 | -15.9387 | -47.7676 | Zona11_PB22_Rede_NÓ1.8
1305 | https://www.google.com/maps/dir/-15.917302,-47.760003/-15.9394353,-47.7667642/data=!4m3!4m2!3e0!5i1 | TUBO PEAD | PN10 | PE100 | TUBO PEAD | ELETROFUSÃO | 63 | PEAD | REDES | Zona11 | M | 136.75 | VCA | VIA | REDE | LINEAR | Zona11_PB22_Rede_TR030 | TERCIÁRIA | A.RED.SSB-D014.V03.T01.023/037 | 023/037 | REVISÃO 08 | 2025-08-13 | ST MORRO DA CRUZ | CHÁCARA 16 | S/DEFINIÇÃO | 5.2 | TRECHO DE Zona11_PB22_Rede_NÓ1.9 A Zona11_PB22_Rede_NÓ2.11; INCLUI 0,34 M DE TUBO DESENHADO NO PRÓPRIO NÓ (nó: anel de ponta/toco) | 5.8.44 | TUBO PEADPEAD63VCAREDESZona11 | 1.2 | 1.363 | 0.65 | 0.1 | 0.42628 | 0.363 | 5.2 | 136.75 | 136.75 | 1 | 273.5 | 121.1537 | 8.8887 | 31.8399 | 79.9988 | 1.3182 | 1.0527 | 0.14568 | 83.1608 | 11.5092 | 21.0534 | 2.9137 | 11.0217 | 40.7071 | 0.44778 | 372.7805 | 0 | 0 | 214.0055 | 2.735 | 136.75 | 9.299 | 6.8375 | Zona11REDES | EQUIPE ZONA 11 | Rede | PB22 | Zona11_PB22_Rede_NÓ1.9 | Zona11_PB22_Rede_NÓ2.11 | 6C2A0, B404 | 203792.116 | 8235798.791 | 203732.815 | 8235889.856 | -15.9392 | -47.7672 | Zona11_PB22_Rede_NÓ1.9
1306 | https://www.google.com/maps/dir/-15.917302,-47.760003/-15.9397286,-47.7666869/data=!4m3!4m2!3e0!5i1 | TUBO PEAD | PN10 | PE100 | TUBO PEAD | TERMOFUSÃO | 225 | PEAD | REDES | Zona11 | M | 208.64 | VCA | VIA | REDE | LINEAR | Zona11_PB22_Rede_TR031 | SECUNDÁRIA | A.RED.SSB-D014.V03.T01.023/037 | 023/037 | REVISÃO 08 | 2025-08-13 | ST MORRO DA CRUZ | CHÁCARA 16 | S/DEFINIÇÃO | 5.2 | TRECHO DE Zona11_PB22_Rede_NÓ55.2 A Zona11_PB22_Rede_NÓ55.1 | 5.8.38 | TUBO PEADPEAD225VCAREDESZona11 | 1.2 | 1.525 | 0.8 | 0.1 | 8.2957 | 0.525 | 5.2 | 208.64 | 208.64 | 2 | 417.28 | 254.5408 | 16.6912 | 79.3331 | 150.2208 | 2.7695 | 2.2116 | 0.30607 | 174.7188 | 24.1806 | 44.2326 | 6.1217 | 16.8159 | 103.185 | 1.135 | 0 | 636.352 | 0 | 542.464 | 4.1728 | 208.64 | 14.1875 | 10.432 | Zona11REDES | EQUIPE ZONA 11 | Rede | PB22 | Zona11_PB22_Rede_NÓ55.2 | Zona11_PB22_Rede_NÓ55.1 | 41805, B5E4 | 203800.832 | 8235766.431 | 203677.865 | 8235880.706 | -15.9396 | -47.7675 | Zona11_PB22_Rede_NÓ55.2
1307 | https://www.google.com/maps/dir/-15.917302,-47.760003/-15.9397286,-47.7666869/data=!4m3!4m2!3e0!5i1 | TUBO PEAD | PN10 | PE100 | TUBO PEAD | ELETROFUSÃO | 63 | PEAD | REDES | Zona11 | M | 33.54 | VCA | VIA | REDE | LINEAR | Zona11_PB22_Rede_TR032 | TERCIÁRIA | A.RED.SSB-D014.V03.T01.023/037 | 023/037 | REVISÃO 08 | 2025-08-13 | ST MORRO DA CRUZ | CHÁCARA 16 | S/DEFINIÇÃO | 5.2 | TRECHO DE Zona11_PB22_Rede_NÓ55.2 A Zona11_PB22_Rede_NÓ1.9 | 5.8.44 | TUBO PEADPEAD63VCAREDESZona11 | 1.2 | 1.363 | 0.65 | 0.1 | 0.10455 | 0.363 | 5.2 | 33.54 | 33.54 | 0 | 67.08 | 29.7148 | 2.1801 | 7.8092 | 19.6209 | 0.32331 | 0.25818 | 0.03573 | 20.3964 | 2.8228 | 5.1637 | 0.71464 | 2.7032 | 9.984 | 0.10982 | 91.43 | 0 | 0 | 52.4881 | 0.6708 | 33.54 | 2.2807 | 1.677 | Zona11REDES | EQUIPE ZONA 11 | Rede | PB22 | Zona11_PB22_Rede_NÓ55.2 | Zona11_PB22_Rede_NÓ1.9 | AF4B | 203800.832 | 8235766.431 | 203792.116 | 8235798.791 | -15.9396 | -47.7667 | Zona11_PB22_Rede_NÓ55.2
1308 | https://www.google.com/maps/dir/-15.917302,-47.760003/-15.9361233,-47.7649989/data=!4m3!4m2!3e0!5i1 | TUBO PEAD | PN10 | PE100 | TUBO PEAD | TERMOFUSÃO | 500 | PEAD | REDES | ADUTORA | M | 42.04 | VCA | VIA | REDE | LINEAR | Zona11_PB23_Adutora_TR001 | PRIMÁRIA | A.RED.SSB-D014.V03.T01.024/037 | 024/037 | REVISÃO 08 | 2025-08-13 | ST MORRO DA CRUZ | CHÁCARA 17 | S/DEFINIÇÃO | 3.9 | TRECHO DE Zona11_PB23_Adutora_NÓ39.4 A Zona11_PB23_Adutora_NÓ39.3 | 5.8.43 | TUBO PEADPEAD500VCAREDESADUTORA | 1.2 | 1.8 | 1.2 | 0.1 | 8.2545 | 0.8 | 3.9 | 42.04 | 42.04 | 0 | 84.08 | 90.8064 | 5.0448 | 32.1039 | 45.4032 | 0.988 | 0.78899 | 0.10919 | 62.3302 | 8.6263 | 15.7798 | 2.1839 | 3.3883 | 44.9092 | 0.494 | 0 | 151.344 | 0 | 177.0725 | 0.8408 | 42.04 | 2.8587 | 2.102 | ADUTORAREDES | EQUIPE ADUTORA | Adutora | PB23 | Zona11_PB23_Adutora_NÓ39.4 | Zona11_PB23_Adutora_NÓ39.3 | 59686 | 203976.374 | 8236168.02 | 203963.811 | 8236208.096 | -15.9359 | -47.765 | Zona11_PB23_Adutora_NÓ39.4
1309 | https://www.google.com/maps/dir/-15.917302,-47.760003/-15.9357599,-47.7651112/data=!4m3!4m2!3e0!5i1 | TUBO PEAD | PN10 | PE100 | TUBO PEAD | TERMOFUSÃO | 500 | PEAD | REDES | ADUTORA | M | 247.17 | VCA | VIA | REDE | LINEAR | Zona11_PB23_Adutora_TR002 | PRIMÁRIA | A.RED.SSB-D014.V03.T01.024/037 | 024/037 | REVISÃO 08 | 2025-08-13 | ST ZUMBI DOS PALMARES | Q 18 CJ B | S/DEFINIÇÃO | 3.9 | TRECHO DE Zona11_PB23_Adutora_NÓ39.3 A Zona11_PB22_Adutora_NÓ39.1 | 5.8.43 | TUBO PEADPEAD500VCAREDESADUTORA | 1.2 | 1.8 | 1.2 | 0.1 | 48.5317 | 0.8 | 3.9 | 247.17 | 247.17 | 2 | 494.34 | 533.8872 | 29.6604 | 188.7515 | 266.9436 | 5.8089 | 4.6388 | 0.64197 | 366.4643 | 50.7176 | 92.7758 | 12.8399 | 19.9213 | 264.0392 | 2.9044 | 0 | 889.812 | 0 | 1041.08 | 4.9434 | 247.17 | 16.8076 | 12.3585 | ADUTORAREDES | EQUIPE ADUTORA | Adutora | PB23 | Zona11_PB23_Adutora_NÓ39.3 | Zona11_PB22_Adutora_NÓ39.1 | 59684, 59686, 59690 | 203963.811 | 8236208.096 | 203725.068 | 8236144.343 | -15.936 | -47.7662 | Zona11_PB23_Adutora_NÓ39.3
1310 | https://www.google.com/maps/dir/-15.917302,-47.760003/-15.9363872,-47.7658520/data=!4m3!4m2!3e0!5i2 | TUBO PEAD | PN10 | PE100 | TUBO PEAD | TERMOFUSÃO | 500 | PEAD | REDES | ADUTORA | M | 96.08 | VCA | VIA | REDE | LINEAR | Zona11_PB23_Adutora_TR003 | PRIMÁRIA | A.RED.SSB-D014.V03.T01.024/037 | 024/037 | REVISÃO 08 | 2025-08-13 | ST MORRO DA CRUZ | CHÁCARA 15 | S/DEFINIÇÃO | 5.5 | TRECHO DE Zona11_PB23_Adutora_NÓ39.1 A Zona11_PB23_Adutora_NÓ39.4 | 5.8.43 | TUBO PEADPEAD500VCAREDESADUTORA | 1.2 | 1.8 | 1.2 | 0.1 | 18.8653 | 0.8 | 5.5 | 96.08 | 96.08 | 1 | 192.16 | 207.5328 | 11.5296 | 73.3715 | 103.7664 | 2.258 | 1.8032 | 0.24955 | 142.4521 | 19.715 | 36.0638 | 4.9911 | 7.7438 | 102.6374 | 1.129 | 0 | 345.888 | 0 | 570.7152 | 1.9216 | 96.08 | 6.5334 | 4.804 | ADUTORAREDES | EQUIPE ADUTORA | Adutora | PB23 | Zona11_PB23_Adutora_NÓ39.1 | Zona11_PB23_Adutora_NÓ39.4 | 59679, 59685, 59686 | 203885.366 | 8236137.586 | 203976.374 | 8236168.02 | -15.9363 | -47.7654 | Zona11_PB23_Adutora_NÓ39.1
1311 | https://www.google.com/maps/dir/-15.917302,-47.760003/-15.9389861,-47.7653002/data=!4m3!4m2!3e0!5i1 | TUBO PEAD | PN10 | PE100 | TUBO PEAD | TERMOFUSÃO | 500 | PEAD | REDES | ADUTORA | M | 293.89 | VCA | VIA | REDE | LINEAR | Zona11_PB23_Adutora_TR004 | PRIMÁRIA | A.RED.SSB-D014.V03.T01.024/037 | 024/037 | REVISÃO 08 | 2025-08-13 | ST MORRO DA CRUZ |  | S/DEFINIÇÃO | 4.3 | TRECHO DE Zona11_PB23_Adutora_NÓ39.2 A Zona11_PB23_Adutora_NÓ39.1 | 5.8.43 | TUBO PEADPEAD500VCAREDESADUTORA | 1.2 | 1.8 | 1.2 | 0.1 | 57.7052 | 0.8 | 4.3 | 293.89 | 293.89 | 3 | 587.78 | 634.8024 | 35.2668 | 224.4292 | 317.4012 | 6.9068 | 5.5156 | 0.76332 | 435.7333 | 60.3042 | 110.3122 | 15.2669 | 23.6868 | 313.9478 | 3.4534 | 0 | 1058.004 | 0 | 1364.8252 | 5.8778 | 293.89 | 19.9845 | 14.6945 | ADUTORAREDES | EQUIPE ADUTORA | Adutora | PB23 | Zona11_PB23_Adutora_NÓ39.2 | Zona11_PB23_Adutora_NÓ39.1 | 57B1B, 59621, 59678, 59679 | 203948.298 | 8235850.613 | 203885.366 | 8236137.586 | -15.9377 | -47.7656 | Zona11_PB23_Adutora_NÓ39.2
1312 | https://www.google.com/maps/dir/-15.917302,-47.760003/-15.9389861,-47.7653002/data=!4m3!4m2!3e0!5i1 | TUBO PEAD | PN10 | PE100 | TUBO PEAD | TERMOFUSÃO | 500 | PEAD | REDES | ADUTORA | M | 13.13 | VCA | VIA | REDE | LINEAR | Zona11_PB23_Adutora_TR005 | PRIMÁRIA | A.RED.SSB-D014.V03.T01.024/037 | 024/037 | REVISÃO 08 | 2025-08-13 | ST MORRO DA CRUZ |  | S/DEFINIÇÃO | 4.3 | TRECHO DE PONTA SEM NÓ NA TABELA A Zona11_PB23_Adutora_NÓ39.2 | 5.8.43 | TUBO PEADPEAD500VCAREDESADUTORA | 1.2 | 1.8 | 1.2 | 0.1 | 2.5781 | 0.8 | 4.3 | 13.13 | 13.13 | 0 | 26.26 | 28.3608 | 1.5756 | 10.0267 | 14.1804 | 0.30857 | 0.24642 | 0.034102 | 19.4671 | 2.6942 | 4.9284 | 0.68207 | 1.0582 | 14.0261 | 0.15429 | 0 | 47.268 | 0 | 60.9757 | 0.2626 | 13.13 | 0.89284 | 0.6565 | ADUTORAREDES | EQUIPE ADUTORA | Adutora | PB23 | PONTA SEM NÓ NA TABELA | Zona11_PB23_Adutora_NÓ39.2 | 57B1B | 203960.814 | 8235854.567 | 203948.298 | 8235850.613 | -15.939 | -47.7652 | Zona11_PB23_Adutora_NÓ39.2
1313 | https://www.google.com/maps/dir/-15.917302,-47.760003/-15.9389861,-47.7653002/data=!4m3!4m2!3e0!5i1 | TUBO PEAD | PN10 | PE100 | TUBO PEAD | TERMOFUSÃO | 500 | PEAD | REDES | ADUTORA | M | 2.4 | VCA | VIA | REDE | LINEAR | Zona11_PB23_Adutora_TR006 | PRIMÁRIA | A.RED.SSB-D014.V03.T01.024/037 | 024/037 | REVISÃO 08 | 2025-08-13 | ST MORRO DA CRUZ |  | S/DEFINIÇÃO | 4.3 | TRECHO DE PONTA SEM NÓ NA TABELA A PONTA SEM NÓ NA TABELA | 5.8.43 | TUBO PEADPEAD500VCAREDESADUTORA | 1.2 | 1.8 | 1.2 | 0.1 | 0.47124 | 0.8 | 4.3 | 2.4 | 2.4 | 0 | 4.8 | 5.184 | 0.288 | 1.8328 | 2.592 | 0.056403 | 0.045042 | 0.0062335 | 3.5583 | 0.49246 | 0.90084 | 0.12467 | 0.19343 | 2.5638 | 0.028202 | 0 | 8.64 | 0 | 11.1456 | 0.048 | 2.4 | 0.1632 | 0.12 | ADUTORAREDES | EQUIPE ADUTORA | Adutora | PB23 | PONTA SEM NÓ NA TABELA | PONTA SEM NÓ NA TABELA | 57B14 | 203955.503 | 8235819.001 | 203956.126 | 8235816.684 | -15.9393 | -47.7652 | Zona11_PB23_Adutora_NÓ39.2
1314 | https://www.google.com/maps/dir/-15.917302,-47.760003/-15.9354480,-47.7615415/data=!4m3!4m2!3e0!5i2 | TUBO PEAD | PN10 | PE100 | TUBO PEAD | ELETROFUSÃO | 90 | PEAD | REDES | Zona11 | M | 41.47 | VCA | VIA | REDE | LINEAR | Zona11_PB23_Rede_TR001 | SECUNDÁRIA | A.RED.SSB-D014.V03.T01.024/037 | 024/037 | REVISÃO 08 | 2025-08-13 | ST ZUMBI DOS PALMARES | CHÁCARA 21 | S/DEFINIÇÃO | 4.8 | TRECHO DE Zona11_PB18_Rede_NÓ57.3 A Zona11_PB23_Rede_NÓ57.3; INCLUI 0,09 M DE TUBO DESENHADO NO PRÓPRIO NÓ (NÓ57.3: anel de ponta/toco) | 5.8.45 | TUBO PEADPEAD90VCAREDESZona11 | 1.2 | 1.39 | 0.75 | 0.1 | 0.26382 | 0.39 | 4.8 | 41.47 | 41.47 | 0 | 82.94 | 43.2325 | 3.1103 | 11.8662 | 27.9922 | 0.47038 | 0.37563 | 0.051985 | 29.6751 | 4.107 | 7.5127 | 1.0397 | 3.3424 | 15.0744 | 0.16582 | 115.2866 | 0 | 0 | 73.1531 | 0.8294 | 41.47 | 2.82 | 2.0735 | Zona11REDES | EQUIPE ZONA 11 | Rede | PB23 | Zona11_PB18_Rede_NÓ57.3 | Zona11_PB23_Rede_NÓ57.3 | 2CDE4 | 204346.123 | 8236246.391 | 204358.725 | 8236206.987 | -15.9356 | -47.7615 | Zona11_PB18_Rede_NÓ57.3
1315 | https://www.google.com/maps/dir/-15.917302,-47.760003/-15.9357962,-47.7628482/data=!4m3!4m2!3e0!5i2 | TUBO PEAD | PN10 | PE100 | TUBO PEAD | ELETROFUSÃO | 63 | PEAD | REDES | Zona11 | M | 50.98 | VCA | VIA | REDE | LINEAR | Zona11_PB23_Rede_TR002 | TERCIÁRIA | A.RED.SSB-D014.V03.T01.024/037 | 024/037 | REVISÃO 08 | 2025-08-13 | ST ZUMBI DOS PALMARES | CHÁCARA 20 | S/DEFINIÇÃO | 5 | TRECHO DE Zona11_PB23_Rede_NÓ1.7 A Zona11_PB23_Rede_NÓ1.12 | 5.8.44 | TUBO PEADPEAD63VCAREDESZona11 | 1.2 | 1.363 | 0.65 | 0.1 | 0.15892 | 0.363 | 5 | 50.98 | 50.98 | 1 | 101.96 | 45.1657 | 3.3137 | 11.8698 | 29.8233 | 0.49142 | 0.39243 | 0.054309 | 31.0021 | 4.2906 | 7.8486 | 1.0862 | 4.1089 | 15.1755 | 0.16693 | 138.9715 | 0 | 0 | 76.7122 | 1.0196 | 50.98 | 3.4666 | 2.549 | Zona11REDES | EQUIPE ZONA 11 | Rede | PB23 | Zona11_PB23_Rede_NÓ1.7 | Zona11_PB23_Rede_NÓ1.12 | 2C8C6, 2CCB6 | 204206.36 | 8236207.11 | 204255.076 | 8236222.099 | -15.9357 | -47.7626 | Zona11_PB23_Rede_NÓ1.7
1316 | https://www.google.com/maps/dir/-15.917302,-47.760003/-15.9356055,-47.7605369/data=!4m3!4m2!3e0!5i1 | TUBO PEAD | PN10 | PE100 | TUBO PEAD | ELETROFUSÃO | 63 | PEAD | REDES | Zona11 | M | 62.72 | VCA | VIA | REDE | LINEAR | Zona11_PB23_Rede_TR003 | TERCIÁRIA | A.RED.SSB-D014.V03.T01.024/037 | 024/037 | REVISÃO 08 | 2025-08-13 | ST MORRO DA CRUZ | CHÁCARA 9 | S/DEFINIÇÃO | 4.8 | TRECHO DE Zona11_PB24_Rede_NÓ54.6 A Zona11_PB23_Rede_NÓ105.2; INCLUI 4,37 M DE TUBO DESENHADO NO PRÓPRIO NÓ (NÓ105.2, NÓ54.6: anel de ponta/toco) | 5.8.44 | TUBO PEADPEAD63VCAREDESZona11 | 1.2 | 1.363 | 0.65 | 0.1 | 0.19551 | 0.363 | 4.8 | 62.72 | 62.72 | 1 | 125.44 | 55.5668 | 4.0768 | 14.6033 | 36.6912 | 0.60458 | 0.4828 | 0.066816 | 38.1415 | 5.2787 | 9.6561 | 1.3364 | 5.0551 | 18.6702 | 0.20537 | 170.9747 | 0 | 0 | 90.6028 | 1.2544 | 62.72 | 4.265 | 3.136 | Zona11REDES | EQUIPE ZONA 11 | Rede | PB23 | Zona11_PB24_Rede_NÓ54.6 | Zona11_PB23_Rede_NÓ105.2 | B119 | 204453.639 | 8236231.685 | 204426.754 | 8236181.375 | -15.9358 | -47.7607 | Zona11_PB24_Rede_NÓ54.6
1317 | https://www.google.com/maps/dir/-15.917302,-47.760003/-15.9358035,-47.7628460/data=!4m3!4m2!3e0!5i2 | TUBO PEAD | PN10 | PE100 | TUBO PEAD | ELETROFUSÃO | 63 | PEAD | REDES | Zona11 | M | 0.66 | VCA | VIA | REDE | LINEAR | Zona11_PB23_Rede_TR004 | TERCIÁRIA | A.RED.SSB-D014.V03.T01.024/037 | 024/037 | REVISÃO 08 | 2025-08-13 | ST ZUMBI DOS PALMARES | CHÁCARA 20 | S/DEFINIÇÃO | 5 | TRECHO DE Zona11_PB23_Rede_NÓ2.12 A Zona11_PB23_Rede_NÓ1.7 | 5.8.44 | TUBO PEADPEAD63VCAREDESZona11 | 1.2 | 1.363 | 0.65 | 0.1 | 0.0020574 | 0.363 | 5 | 0.66 | 0.66 | 0 | 1.32 | 0.58473 | 0.0429 | 0.15367 | 0.3861 | 0.006362 | 0.0050805 | 0.0007031 | 0.40136 | 0.055547 | 0.10161 | 0.014063 | 0.053194 | 0.19647 | 0.0021611 | 1.7992 | 0 | 0 | 0.99313 | 0.0132 | 0.66 | 0.04488 | 0.033 | Zona11REDES | EQUIPE ZONA 11 | Rede | PB23 | Zona11_PB23_Rede_NÓ2.12 | Zona11_PB23_Rede_NÓ1.7 | 2CE87 | 204206.548 | 8236206.482 | 204206.36 | 8236207.11 | -15.9358 | -47.7628 | Zona11_PB23_Rede_NÓ2.12
1318 | https://www.google.com/maps/dir/-15.917302,-47.760003/-15.9357659,-47.7645253/data=!4m3!4m2!3e0!5i1 | TUBO PEAD | PN10 | PE100 | TUBO PEAD | ELETROFUSÃO | 63 | PEAD | REDES | Zona11 | M | 5.24 | VCA | VIA | REDE | LINEAR | Zona11_PB23_Rede_TR005 | TERCIÁRIA | A.RED.SSB-D014.V03.T01.024/037 | 024/037 | REVISÃO 08 | 2025-08-13 | ST ZUMBI DOS PALMARES | CHÁCARA 18 | S/DEFINIÇÃO | 3.9 | TRECHO DE Zona11_PB23_Rede_NÓ2.3 A Zona11_PB23_Rede_NÓ2.4 | 5.8.44 | TUBO PEADPEAD63VCAREDESZona11 | 1.2 | 1.363 | 0.65 | 0.1 | 0.016334 | 0.363 | 3.9 | 5.24 | 5.24 | 0 | 10.48 | 4.6424 | 0.3406 | 1.22 | 3.0654 | 0.05051 | 0.040336 | 0.0055822 | 3.1866 | 0.44101 | 0.80673 | 0.11165 | 0.42233 | 1.5598 | 0.017158 | 14.2842 | 0 | 0 | 6.1502 | 0.1048 | 5.24 | 0.35632 | 0.262 | Zona11REDES | EQUIPE ZONA 11 | Rede | PB23 | Zona11_PB23_Rede_NÓ2.3 | Zona11_PB23_Rede_NÓ2.4 | 2C7B2 | 204026.584 | 8236208.264 | 204028.234 | 8236203.289 | -15.9358 | -47.7645 | Zona11_PB23_Rede_NÓ2.3
1319 | https://www.google.com/maps/dir/-15.917302,-47.760003/-15.9358168,-47.7628918/data=!4m3!4m2!3e0!5i2 | TUBO PEAD | PN10 | PE100 | TUBO PEAD | ELETROFUSÃO | 63 | PEAD | REDES | Zona11 | M | 5.12 | VCA | VIA | REDE | LINEAR | Zona11_PB23_Rede_TR006 | TERCIÁRIA | A.RED.SSB-D014.V03.T01.024/037 | 024/037 | REVISÃO 08 | 2025-08-13 | ST ZUMBI DOS PALMARES | CHÁCARA 19 | S/DEFINIÇÃO | 5 | TRECHO DE Zona11_PB23_Rede_NÓ2.11 A Zona11_PB23_Rede_NÓ2.12 | 5.8.44 | TUBO PEADPEAD63VCAREDESZona11 | 1.2 | 1.363 | 0.65 | 0.1 | 0.01596 | 0.363 | 5 | 5.12 | 5.12 | 0 | 10.24 | 4.5361 | 0.3328 | 1.1921 | 2.9952 | 0.049354 | 0.039413 | 0.0054544 | 3.1136 | 0.43091 | 0.78825 | 0.10909 | 0.41266 | 1.5241 | 0.016765 | 13.9571 | 0 | 0 | 7.7043 | 0.1024 | 5.12 | 0.34816 | 0.256 | Zona11REDES | EQUIPE ZONA 11 | Rede | PB23 | Zona11_PB23_Rede_NÓ2.11 | Zona11_PB23_Rede_NÓ2.12 | 2CE87 | 204201.664 | 8236204.948 | 204206.548 | 8236206.482 | -15.9358 | -47.7629 | Zona11_PB23_Rede_NÓ2.11
1320 | https://www.google.com/maps/dir/-15.917302,-47.760003/-15.9358120,-47.7647162/data=!4m3!4m2!3e0!5i1 | TUBO PEAD | PN10 | PE100 | TUBO PEAD | ELETROFUSÃO | 63 | PEAD | REDES | Zona11 | M | 21.08 | VCA | VIA | REDE | LINEAR | Zona11_PB23_Rede_TR007 | TERCIÁRIA | A.RED.SSB-D014.V03.T01.024/037 | 024/037 | REVISÃO 08 | 2025-08-13 | ST ZUMBI DOS PALMARES | CHÁCARA 18 | S/DEFINIÇÃO | 3.9 | TRECHO DE Zona11_PB23_Rede_NÓ2.2 A Zona11_PB23_Rede_NÓ2.3 | 5.8.44 | TUBO PEADPEAD63VCAREDESZona11 | 1.2 | 1.363 | 0.65 | 0.1 | 0.065712 | 0.363 | 3.9 | 21.08 | 21.08 | 0 | 42.16 | 18.6758 | 1.3702 | 4.9081 | 12.3318 | 0.2032 | 0.16227 | 0.022457 | 12.8192 | 1.7741 | 3.2454 | 0.44915 | 1.699 | 6.275 | 0.069025 | 57.4641 | 0 | 0 | 24.7417 | 0.4216 | 21.08 | 1.4334 | 1.054 | Zona11REDES | EQUIPE ZONA 11 | Rede | PB23 | Zona11_PB23_Rede_NÓ2.2 | Zona11_PB23_Rede_NÓ2.3 | 2CE84 | 204006.2 | 8236202.885 | 204026.584 | 8236208.264 | -15.9358 | -47.7646 | Zona11_PB23_Rede_NÓ2.2
1321 | https://www.google.com/maps/dir/-15.917302,-47.760003/-15.9358110,-47.7645105/data=!4m3!4m2!3e0!5i1 | TUBO PEAD | PN10 | PE100 | TUBO PEAD | ELETROFUSÃO | 63 | PEAD | REDES | Zona11 | M | 18.97 | VCA | VIA | REDE | LINEAR | Zona11_PB23_Rede_TR008 | TERCIÁRIA | A.RED.SSB-D014.V03.T01.024/037 | 024/037 | REVISÃO 08 | 2025-08-13 | ST ZUMBI DOS PALMARES | CHÁCARA 18 | S/DEFINIÇÃO | 3.9 | TRECHO DE Zona11_PB23_Rede_NÓ2.4 A Zona11_PB23_Rede_NÓ1.5 | 5.8.44 | TUBO PEADPEAD63VCAREDESZona11 | 1.2 | 1.363 | 0.65 | 0.1 | 0.059134 | 0.363 | 3.9 | 18.97 | 18.97 | 0 | 37.94 | 16.8065 | 1.233 | 4.4168 | 11.0975 | 0.18286 | 0.14603 | 0.020209 | 11.5361 | 1.5966 | 2.9205 | 0.40419 | 1.5289 | 5.6469 | 0.062116 | 51.7122 | 0 | 0 | 22.2652 | 0.3794 | 18.97 | 1.29 | 0.9485 | Zona11REDES | EQUIPE ZONA 11 | Rede | PB23 | Zona11_PB23_Rede_NÓ2.4 | Zona11_PB23_Rede_NÓ1.5 | 2C7B2 | 204028.234 | 8236203.289 | 204046.733 | 8236207.479 | -15.9358 | -47.7644 | Zona11_PB23_Rede_NÓ2.4
1322 | https://www.google.com/maps/dir/-15.917302,-47.760003/-15.9358074,-47.7638201/data=!4m3!4m2!3e0!5i1 | TUBO PEAD | PN10 | PE100 | TUBO PEAD | ELETROFUSÃO | 63 | PEAD | REDES | Zona11 | M | 5.09 | VCA | VIA | REDE | LINEAR | Zona11_PB23_Rede_TR009 | TERCIÁRIA | A.RED.SSB-D014.V03.T01.024/037 | 024/037 | REVISÃO 08 | 2025-08-13 | ST ZUMBI DOS PALMARES | CHÁCARA 19 | S/DEFINIÇÃO | 3.8 | TRECHO DE Zona11_PB23_Rede_NÓ1.6 A Zona11_PB23_Rede_NÓ2.6 | 5.8.44 | TUBO PEADPEAD63VCAREDESZona11 | 1.2 | 1.363 | 0.65 | 0.1 | 0.015867 | 0.363 | 3.8 | 5.09 | 5.09 | 0 | 10.18 | 4.5095 | 0.33085 | 1.1851 | 2.9777 | 0.049065 | 0.039182 | 0.0054224 | 3.0953 | 0.42839 | 0.78363 | 0.10845 | 0.41024 | 1.5152 | 0.016667 | 13.8753 | 0 | 0 | 5.821 | 0.1018 | 5.09 | 0.34612 | 0.2545 | Zona11REDES | EQUIPE ZONA 11 | Rede | PB23 | Zona11_PB23_Rede_NÓ1.6 | Zona11_PB23_Rede_NÓ2.6 | BAEE | 204102.195 | 8236204.675 | 204103.589 | 8236199.777 | -15.9358 | -47.7638 | Zona11_PB23_Rede_NÓ1.6
1323 | https://www.google.com/maps/dir/-15.917302,-47.760003/-15.9358103,-47.7636237/data=!4m3!4m2!3e0!5i2 | TUBO PEAD | PN10 | PE100 | TUBO PEAD | ELETROFUSÃO | 63 | PEAD | REDES | Zona11 | M | 21.55 | VCA | VIA | REDE | LINEAR | Zona11_PB23_Rede_TR010 | TERCIÁRIA | A.RED.SSB-D014.V03.T01.024/037 | 024/037 | REVISÃO 08 | 2025-08-13 | ST ZUMBI DOS PALMARES | CHÁCARA 19 | S/DEFINIÇÃO | 5.1 | TRECHO DE Zona11_PB23_Rede_NÓ2.7 A Zona11_PB23_Rede_NÓ2.6; INCLUI 1,29 M DE TUBO DESENHADO NO PRÓPRIO NÓ (NÓ2.6: anel de ponta/toco) | 5.8.44 | TUBO PEADPEAD63VCAREDESZona11 | 1.2 | 1.363 | 0.65 | 0.1 | 0.067177 | 0.363 | 5.1 | 21.55 | 21.55 | 0 | 43.1 | 19.0922 | 1.4007 | 5.0175 | 12.6067 | 0.20773 | 0.16589 | 0.022957 | 13.105 | 1.8137 | 3.3177 | 0.45916 | 1.7369 | 6.4149 | 0.070564 | 58.7453 | 0 | 0 | 33.0759 | 0.431 | 21.55 | 1.4654 | 1.0775 | Zona11REDES | EQUIPE ZONA 11 | Rede | PB23 | Zona11_PB23_Rede_NÓ2.7 | Zona11_PB23_Rede_NÓ2.6 | 2C174, 2C19F | 204123.239 | 8236204.624 | 204103.924 | 8236198.523 | -15.9358 | -47.7637 | Zona11_PB23_Rede_NÓ2.7
1324 | https://www.google.com/maps/dir/-15.917302,-47.760003/-15.9359215,-47.7642827/data=!4m3!4m2!3e0!5i1 | TUBO PEAD | PN10 | PE100 | TUBO PEAD | ELETROFUSÃO | 63 | PEAD | REDES | Zona11 | M | 17.2 | VCA | VIA | REDE | LINEAR | Zona11_PB23_Rede_TR011 | TERCIÁRIA | A.RED.SSB-D014.V03.T01.024/037 | 024/037 | REVISÃO 08 | 2025-08-13 | ST ZUMBI DOS PALMARES | CHÁCARA 18 | S/DEFINIÇÃO | 3.9 | TRECHO DE Zona11_PB23_Rede_NÓ2.5 A Zona11_PB23_Rede_NÓ1.5 | 5.8.44 | TUBO PEADPEAD63VCAREDESZona11 | 1.2 | 1.363 | 0.65 | 0.1 | 0.053617 | 0.363 | 3.9 | 17.2 | 17.2 | 0 | 34.4 | 15.2383 | 1.118 | 4.0047 | 10.062 | 0.1658 | 0.1324 | 0.018323 | 10.4597 | 1.4476 | 2.648 | 0.36648 | 1.3863 | 5.12 | 0.05632 | 46.8872 | 0 | 0 | 20.1877 | 0.344 | 17.2 | 1.1696 | 0.86 | Zona11REDES | EQUIPE ZONA 11 | Rede | PB23 | Zona11_PB23_Rede_NÓ2.5 | Zona11_PB23_Rede_NÓ1.5 | BAF1 | 204052.807 | 8236191.386 | 204046.733 | 8236207.479 | -15.9358 | -47.7643 | Zona11_PB23_Rede_NÓ2.5
1325 | https://www.google.com/maps/dir/-15.917302,-47.760003/-15.9358074,-47.7638201/data=!4m3!4m2!3e0!5i1 | TUBO PEAD | PN10 | PE100 | TUBO PEAD | ELETROFUSÃO | 63 | PEAD | REDES | Zona11 | M | 51.14 | VCA | VIA | REDE | LINEAR | Zona11_PB23_Rede_TR012 | TERCIÁRIA | A.RED.SSB-D014.V03.T01.024/037 | 024/037 | REVISÃO 08 | 2025-08-13 | ST ZUMBI DOS PALMARES | CHÁCARA 19 | S/DEFINIÇÃO | 3.8 | TRECHO DE Zona11_PB23_Rede_NÓ1.6 A Zona11_PB23_Rede_NÓ2.5 | 5.8.44 | TUBO PEADPEAD63VCAREDESZona11 | 1.2 | 1.363 | 0.65 | 0.1 | 0.15942 | 0.363 | 3.8 | 51.14 | 51.14 | 1 | 102.28 | 45.3075 | 3.3241 | 11.9071 | 29.9169 | 0.49296 | 0.39366 | 0.05448 | 31.0994 | 4.3041 | 7.8733 | 1.0896 | 4.1218 | 15.2231 | 0.16745 | 139.4076 | 0 | 0 | 58.4842 | 1.0228 | 51.14 | 3.4775 | 2.557 | Zona11REDES | EQUIPE ZONA 11 | Rede | PB23 | Zona11_PB23_Rede_NÓ1.6 | Zona11_PB23_Rede_NÓ2.5 | BAF1 | 204102.195 | 8236204.675 | 204052.807 | 8236191.386 | -15.9359 | -47.7641 | Zona11_PB23_Rede_NÓ1.6
1326 | https://www.google.com/maps/dir/-15.917302,-47.760003/-15.9358103,-47.7636237/data=!4m3!4m2!3e0!5i2 | TUBO PEAD | PN10 | PE100 | TUBO PEAD | ELETROFUSÃO | 63 | PEAD | REDES | Zona11 | M | 14.57 | VCA | VIA | REDE | LINEAR | Zona11_PB23_Rede_TR013 | TERCIÁRIA | A.RED.SSB-D014.V03.T01.024/037 | 024/037 | REVISÃO 08 | 2025-08-13 | ST ZUMBI DOS PALMARES | CHÁCARA 19 | S/DEFINIÇÃO | 5.1 | TRECHO DE Zona11_PB23_Rede_NÓ2.7 A Zona11_PB23_Rede_NÓ2.8 | 5.8.44 | TUBO PEADPEAD63VCAREDESZona11 | 1.2 | 1.363 | 0.65 | 0.1 | 0.045418 | 0.363 | 5.1 | 14.57 | 14.57 | 0 | 29.14 | 12.9083 | 0.94705 | 3.3924 | 8.5235 | 0.14045 | 0.11216 | 0.015522 | 8.8604 | 1.2262 | 2.2431 | 0.31044 | 1.1743 | 4.3371 | 0.047708 | 39.7178 | 0 | 0 | 22.3627 | 0.2914 | 14.57 | 0.99076 | 0.7285 | Zona11REDES | EQUIPE ZONA 11 | Rede | PB23 | Zona11_PB23_Rede_NÓ2.7 | Zona11_PB23_Rede_NÓ2.8 | 2C19F | 204123.239 | 8236204.624 | 204126.869 | 8236190.517 | -15.9359 | -47.7636 | Zona11_PB23_Rede_NÓ2.7
1327 | https://www.google.com/maps/dir/-15.917302,-47.760003/-15.9358188,-47.7614309/data=!4m3!4m2!3e0!5i1 | TUBO PEAD | PN10 | PE100 | TUBO PEAD | ELETROFUSÃO | 90 | PEAD | REDES | Zona11 | M | 35.03 | VCA | VIA | REDE | LINEAR | Zona11_PB23_Rede_TR014 | SECUNDÁRIA | A.RED.SSB-D014.V03.T01.024/037 | 024/037 | REVISÃO 08 | 2025-08-13 | ST ZUMBI DOS PALMARES | Q 11 | S/DEFINIÇÃO | 4.8 | TRECHO DE Zona11_PB23_Rede_NÓ57.3 A Zona11_PB23_Rede_NÓ105.1 | 5.8.45 | TUBO PEADPEAD90VCAREDESZona11 | 1.2 | 1.39 | 0.75 | 0.1 | 0.22285 | 0.39 | 4.8 | 35.03 | 35.03 | 0 | 70.06 | 36.5188 | 2.6273 | 10.0234 | 23.6453 | 0.39734 | 0.3173 | 0.043912 | 25.0668 | 3.4692 | 6.346 | 0.87827 | 2.8233 | 12.7335 | 0.14007 | 97.3834 | 0 | 0 | 61.7929 | 0.7006 | 35.03 | 2.382 | 1.7515 | Zona11REDES | EQUIPE ZONA 11 | Rede | PB23 | Zona11_PB23_Rede_NÓ57.3 | Zona11_PB23_Rede_NÓ105.1 | AD62 | 204358.753 | 8236206.906 | 204377.719 | 8236177.675 | -15.9359 | -47.7613 | Zona11_PB23_Rede_NÓ57.3
1328 | https://www.google.com/maps/dir/-15.917302,-47.760003/-15.9361033,-47.7650541/data=!4m3!4m2!3e0!5i2 | TUBO PEAD | PN10 | PE100 | TUBO PEAD | ELETROFUSÃO | 63 | PEAD | REDES | Zona11 | M | 44.16 | VCA | VIA | REDE | LINEAR | Zona11_PB23_Rede_TR015 | TERCIÁRIA | A.RED.SSB-D014.V03.T01.024/037 | 024/037 | REVISÃO 08 | 2025-08-13 | ST MORRO DA CRUZ | CHÁCARA 17 | S/DEFINIÇÃO | 5.6 | TRECHO DE Zona11_PB23_Rede_NÓ2.1 A Zona11_PB23_Rede_NÓ1.4 | 5.8.44 | TUBO PEADPEAD63VCAREDESZona11 | 1.2 | 1.363 | 0.65 | 0.1 | 0.13766 | 0.363 | 5.6 | 44.16 | 44.16 | 0 | 88.32 | 39.1236 | 2.8704 | 10.2819 | 25.8336 | 0.42568 | 0.33993 | 0.047044 | 26.8547 | 3.7166 | 6.7987 | 0.94091 | 3.5592 | 13.1454 | 0.1446 | 120.3802 | 0 | 0 | 74.4237 | 0.8832 | 44.16 | 3.0029 | 2.208 | Zona11REDES | EQUIPE ZONA 11 | Rede | PB23 | Zona11_PB23_Rede_NÓ2.1 | Zona11_PB23_Rede_NÓ1.4 | 2D7C8, 2F61D, 5968E, 5969F, 596C5 | 203970.43 | 8236170.16 | 203956.824 | 8236210.232 | -15.9359 | -47.7651 | Zona11_PB23_Rede_NÓ2.1
1329 | https://www.google.com/maps/dir/-15.917302,-47.760003/-15.9359382,-47.7635916/data=!4m3!4m2!3e0!5i2 | TUBO PEAD | PN10 | PE100 | TUBO PEAD | ELETROFUSÃO | 63 | PEAD | REDES | Zona11 | M | 5.25 | VCA | VIA | REDE | LINEAR | Zona11_PB23_Rede_TR016 | TERCIÁRIA | A.RED.SSB-D014.V03.T01.024/037 | 024/037 | REVISÃO 08 | 2025-08-13 | ST ZUMBI DOS PALMARES | CHÁCARA 19 | S/DEFINIÇÃO | 5.1 | TRECHO DE Zona11_PB23_Rede_NÓ2.8 A Zona11_PB23_Rede_NÓ2.9 | 5.8.44 | TUBO PEADPEAD63VCAREDESZona11 | 1.2 | 1.363 | 0.65 | 0.1 | 0.016366 | 0.363 | 5.1 | 5.25 | 5.25 | 0 | 10.5 | 4.6512 | 0.34125 | 1.2224 | 3.0713 | 0.050607 | 0.040413 | 0.0055929 | 3.1926 | 0.44185 | 0.80826 | 0.11186 | 0.42314 | 1.5628 | 0.017191 | 14.3115 | 0 | 0 | 8.0579 | 0.105 | 5.25 | 0.357 | 0.2625 | Zona11REDES | EQUIPE ZONA 11 | Rede | PB23 | Zona11_PB23_Rede_NÓ2.8 | Zona11_PB23_Rede_NÓ2.9 | 2C1B6 | 204126.869 | 8236190.517 | 204131.893 | 8236192.048 | -15.9359 | -47.7636 | Zona11_PB23_Rede_NÓ2.8
1330 | https://www.google.com/maps/dir/-15.917302,-47.760003/-15.9361221,-47.7667441/data=!4m3!4m2!3e0!5i1 | TUBO PEAD | PN10 | PE100 | TUBO PEAD | ELETROFUSÃO | 63 | PEAD | REDES | Zona11 | M | 173.32 | VCA | VIA | REDE | LINEAR | Zona11_PB23_Rede_TR017 | TERCIÁRIA | A.RED.SSB-D014.V03.T01.024/037 | 024/037 | REVISÃO 08 | 2025-08-13 | ST MORRO DA CRUZ | CHÁCARA 17 | S/DEFINIÇÃO | 4 | TRECHO DE Zona11_PB17_Rede_NÓ1.4 A Zona11_PB23_Rede_NÓ1.4 | 5.8.44 | TUBO PEADPEAD63VCAREDESZona11 | 1.2 | 1.363 | 0.65 | 0.1 | 0.54028 | 0.363 | 4 | 173.32 | 173.32 | 2 | 346.64 | 153.5529 | 11.2658 | 40.3546 | 101.3922 | 1.6707 | 1.3342 | 0.18464 | 105.3999 | 14.587 | 26.6835 | 3.6929 | 13.9692 | 51.5931 | 0.56752 | 472.4703 | 0 | 0 | 208.6426 | 3.4664 | 173.32 | 11.7858 | 8.666 | Zona11REDES | EQUIPE ZONA 11 | Rede | PB23 | Zona11_PB17_Rede_NÓ1.4 | Zona11_PB23_Rede_NÓ1.4 | 2CE83, B5F9, B5FC | 203789.402 | 8236165.671 | 203956.824 | 8236210.232 | -15.9359 | -47.766 | Zona11_PB17_Rede_NÓ1.4
1331 | https://www.google.com/maps/dir/-15.917302,-47.760003/-15.9361530,-47.7628046/data=!4m3!4m2!3e0!5i2 | TUBO PEAD | PN10 | PE100 | TUBO PEAD | ELETROFUSÃO | 63 | PEAD | REDES | Zona11 | M | 152.47 | VCA | VIA | REDE | LINEAR | Zona11_PB23_Rede_TR018 | TERCIÁRIA | A.RED.SSB-D014.V03.T01.024/037 | 024/037 | REVISÃO 08 | 2025-08-13 | ST ZUMBI DOS PALMARES | CHÁCARA 19 | S/DEFINIÇÃO | 4.9 | TRECHO DE Zona11_PB23_Rede_NÓ1.8 A Zona11_PB23_Rede_NÓ57.3; INCLUI 0,63 M DE TUBO DESENHADO NO PRÓPRIO NÓ (NÓ1.8, NÓ57.3: anel de ponta/toco) | 5.8.44 | TUBO PEADPEAD63VCAREDESZona11 | 1.2 | 1.363 | 0.65 | 0.1 | 0.47529 | 0.363 | 4.9 | 152.47 | 152.47 | 2 | 304.94 | 135.0808 | 9.9106 | 35.5 | 89.195 | 1.4697 | 1.1737 | 0.16243 | 92.7205 | 12.8323 | 23.4735 | 3.2487 | 12.2887 | 45.3866 | 0.49925 | 415.6332 | 0 | 0 | 224.8406 | 3.0494 | 152.47 | 10.368 | 7.6235 | Zona11REDES | EQUIPE ZONA 11 | Rede | PB23 | Zona11_PB23_Rede_NÓ1.8 | Zona11_PB23_Rede_NÓ57.3 | 2CB9B, 2CBB7, B629, B62C | 204211.5 | 8236167.844 | 204358.177 | 8236206.799 | -15.936 | -47.7621 | Zona11_PB23_Rede_NÓ1.8
1332 | https://www.google.com/maps/dir/-15.917302,-47.760003/-15.9361530,-47.7628046/data=!4m3!4m2!3e0!5i2 | TUBO PEAD | PN10 | PE100 | TUBO PEAD | ELETROFUSÃO | 63 | PEAD | REDES | Zona11 | M | 38.39 | VCA | VIA | REDE | LINEAR | Zona11_PB23_Rede_TR019 | TERCIÁRIA | A.RED.SSB-D014.V03.T01.024/037 | 024/037 | REVISÃO 08 | 2025-08-13 | ST ZUMBI DOS PALMARES | CHÁCARA 19 | S/DEFINIÇÃO | 4.9 | TRECHO DE Zona11_PB23_Rede_NÓ1.8 A Zona11_PB23_Rede_NÓ2.11 | 5.8.44 | TUBO PEADPEAD63VCAREDESZona11 | 1.2 | 1.363 | 0.65 | 0.1 | 0.11967 | 0.363 | 4.9 | 38.39 | 38.39 | 0 | 76.78 | 34.0116 | 2.4954 | 8.9384 | 22.4581 | 0.37006 | 0.29552 | 0.040897 | 23.3458 | 3.231 | 5.9103 | 0.81797 | 3.0941 | 11.4278 | 0.12571 | 104.6511 | 0 | 0 | 56.612 | 0.7678 | 38.39 | 2.6105 | 1.9195 | Zona11REDES | EQUIPE ZONA 11 | Rede | PB23 | Zona11_PB23_Rede_NÓ1.8 | Zona11_PB23_Rede_NÓ2.11 | 2CE87, AF2A | 204211.5 | 8236167.844 | 204201.664 | 8236204.948 | -15.936 | -47.7628 | Zona11_PB23_Rede_NÓ1.8
1333 | https://www.google.com/maps/dir/-15.917302,-47.760003/-15.9360411,-47.7611031/data=!4m3!4m2!3e0!5i0 | TUBO PEAD | PN10 | PE100 | TUBO PEAD | ELETROFUSÃO | 90 | PEAD | REDES | Zona11 | M | 16.66 | VCA | VIA | REDE | LINEAR | Zona11_PB23_Rede_TR020 | SECUNDÁRIA | A.RED.SSB-D014.V03.T01.024/037 | 024/037 | REVISÃO 08 | 2025-08-13 | ST ZUMBI DOS PALMARES | Q 11 | S/DEFINIÇÃO | 4.7 | TRECHO DE Zona11_PB23_Rede_NÓ4.1 A Zona11_PB23_Rede_NÓ105.1 | 5.8.45 | TUBO PEADPEAD90VCAREDESZona11 | 1.2 | 1.39 | 0.75 | 0.1 | 0.10599 | 0.39 | 4.7 | 16.66 | 16.66 | 0 | 33.32 | 17.3681 | 1.2495 | 4.7671 | 11.2455 | 0.18897 | 0.15091 | 0.020884 | 11.9216 | 1.6499 | 3.0181 | 0.4177 | 1.3428 | 6.0559 | 0.066615 | 46.3148 | 0 | 0 | 28.776 | 0.3332 | 16.66 | 1.1329 | 0.833 | Zona11REDES | EQUIPE ZONA 11 | Rede | PB23 | Zona11_PB23_Rede_NÓ4.1 | Zona11_PB23_Rede_NÓ105.1 | AD3E | 204393.619 | 8236182.648 | 204377.719 | 8236177.675 | -15.9361 | -47.7612 | Zona11_PB23_Rede_NÓ4.1
1334 | https://www.google.com/maps/dir/-15.917302,-47.760003/-15.9361026,-47.7610896/data=!4m3!4m2!3e0!5i0 | TUBO PEAD | PN10 | PE100 | TUBO PEAD | ELETROFUSÃO | 90 | PEAD | REDES | Zona11 | M | 6.96 | VCA | VIA | REDE | LINEAR | Zona11_PB23_Rede_TR021 | SECUNDÁRIA | A.RED.SSB-D014.V03.T01.024/037 | 024/037 | REVISÃO 08 | 2025-08-13 | ST ZUMBI DOS PALMARES | Q 11 | S/DEFINIÇÃO | 4.7 | TRECHO DE Zona11_PB23_Rede_NÓ3.1 A Zona11_PB23_Rede_NÓ4.1 | 5.8.45 | TUBO PEADPEAD90VCAREDESZona11 | 1.2 | 1.39 | 0.75 | 0.1 | 0.044278 | 0.39 | 4.7 | 6.96 | 6.96 | 0 | 13.92 | 7.2558 | 0.522 | 1.9915 | 4.698 | 0.078945 | 0.063044 | 0.0087247 | 4.9804 | 0.68928 | 1.2609 | 0.1745 | 0.56096 | 2.53 | 0.02783 | 19.3488 | 0 | 0 | 12.0217 | 0.1392 | 6.96 | 0.47328 | 0.348 | Zona11REDES | EQUIPE ZONA 11 | Rede | PB23 | Zona11_PB23_Rede_NÓ3.1 | Zona11_PB23_Rede_NÓ4.1 | 2C1CD, 2C4F7 | 204395.149 | 8236175.861 | 204393.619 | 8236182.648 | -15.9361 | -47.7611 | Zona11_PB23_Rede_NÓ3.1
1335 | https://www.google.com/maps/dir/-15.917302,-47.760003/-15.9361026,-47.7610896/data=!4m3!4m2!3e0!5i0 | TUBO PEAD | PN10 | PE100 | TUBO PEAD | ELETROFUSÃO | 90 | PEAD | REDES | Zona11 | M | 31.99 | VCA | VIA | REDE | LINEAR | Zona11_PB23_Rede_TR022 | SECUNDÁRIA | A.RED.SSB-D014.V03.T01.024/037 | 024/037 | REVISÃO 08 | 2025-08-13 | ST ZUMBI DOS PALMARES | Q 11 | S/DEFINIÇÃO | 4.7 | TRECHO DE Zona11_PB23_Rede_NÓ3.1 A Zona11_PB23_Rede_NÓ105.2 | 5.8.45 | TUBO PEADPEAD90VCAREDESZona11 | 1.2 | 1.39 | 0.75 | 0.1 | 0.20351 | 0.39 | 4.7 | 31.99 | 31.99 | 0 | 63.98 | 33.3496 | 2.3992 | 9.1536 | 21.5933 | 0.36285 | 0.28976 | 0.040101 | 22.8914 | 3.1681 | 5.7953 | 0.80205 | 2.5783 | 11.6284 | 0.12791 | 88.9322 | 0 | 0 | 55.2547 | 0.6398 | 31.99 | 2.1753 | 1.5995 | Zona11REDES | EQUIPE ZONA 11 | Rede | PB23 | Zona11_PB23_Rede_NÓ3.1 | Zona11_PB23_Rede_NÓ105.2 | B3CB | 204395.149 | 8236175.861 | 204426.686 | 8236181.013 | -15.9361 | -47.7609 | Zona11_PB23_Rede_NÓ3.1
1336 | https://www.google.com/maps/dir/-15.917302,-47.760003/-15.9359249,-47.7635445/data=!4m3!4m2!3e0!5i2 | TUBO PEAD | PN10 | PE100 | TUBO PEAD | ELETROFUSÃO | 63 | PEAD | REDES | Zona11 | M | 36.94 | VCA | VIA | REDE | LINEAR | Zona11_PB23_Rede_TR023 | TERCIÁRIA | A.RED.SSB-D014.V03.T01.024/037 | 024/037 | REVISÃO 08 | 2025-08-13 | ST ZUMBI DOS PALMARES | CHÁCARA 19 | S/DEFINIÇÃO | 5.1 | TRECHO DE Zona11_PB23_Rede_NÓ2.9 A Zona11_PB23_Rede_NÓ2.10; INCLUI 1,11 M DE TUBO DESENHADO NO PRÓPRIO NÓ (NÓ2.10: anel de ponta/toco) | 5.8.44 | TUBO PEADPEAD63VCAREDESZona11 | 1.2 | 1.363 | 0.65 | 0.1 | 0.11515 | 0.363 | 5.1 | 36.94 | 36.94 | 0 | 73.88 | 32.727 | 2.4011 | 8.6008 | 21.6099 | 0.35608 | 0.28436 | 0.039353 | 22.4641 | 3.109 | 5.6871 | 0.78708 | 2.9773 | 10.9961 | 0.12096 | 100.6984 | 0 | 0 | 56.6972 | 0.7388 | 36.94 | 2.5119 | 1.847 | Zona11REDES | EQUIPE ZONA 11 | Rede | PB23 | Zona11_PB23_Rede_NÓ2.9 | Zona11_PB23_Rede_NÓ2.10 | 2C1B6 | 204131.893 | 8236192.048 | 204143.992 | 8236158.412 | -15.9361 | -47.7635 | Zona11_PB23_Rede_NÓ2.9
1337 | https://www.google.com/maps/dir/-15.917302,-47.760003/-15.9363571,-47.7610435/data=!4m3!4m2!3e0!5i0 | TUBO PEAD | PN10 | PE100 | TUBO PEAD | ELETROFUSÃO | 90 | PEAD | REDES | Zona11 | M | 28.57 | VCA | VIA | REDE | LINEAR | Zona11_PB23_Rede_TR024 | SECUNDÁRIA | A.RED.SSB-D014.V03.T01.024/037 | 024/037 | REVISÃO 08 | 2025-08-13 | ST ZUMBI DOS PALMARES | Q 11 | S/DEFINIÇÃO | 4.7 | TRECHO DE Zona11_PB23_Rede_NÓ57.4 A Zona11_PB23_Rede_NÓ3.1 | 5.8.45 | TUBO PEADPEAD90VCAREDESZona11 | 1.2 | 1.39 | 0.75 | 0.1 | 0.18175 | 0.39 | 4.7 | 28.57 | 28.57 | 0 | 57.14 | 29.7842 | 2.1427 | 8.175 | 19.2847 | 0.32406 | 0.25879 | 0.035814 | 20.4441 | 2.8294 | 5.1757 | 0.71631 | 2.3027 | 10.3852 | 0.11424 | 79.4246 | 0 | 0 | 49.3475 | 0.5714 | 28.57 | 1.9428 | 1.4285 | Zona11REDES | EQUIPE ZONA 11 | Rede | PB23 | Zona11_PB23_Rede_NÓ57.4 | Zona11_PB23_Rede_NÓ3.1 | 2C1CD | 204400.831 | 8236147.869 | 204395.149 | 8236175.861 | -15.9362 | -47.7611 | Zona11_PB23_Rede_NÓ57.4
1338 | https://www.google.com/maps/dir/-15.917302,-47.760003/-15.9362301,-47.7634358/data=!4m3!4m2!3e0!5i2 | TUBO PEAD | PN10 | PE100 | TUBO PEAD | ELETROFUSÃO | 63 | PEAD | REDES | Zona11 | M | 18.84 | VCA | VIA | REDE | LINEAR | Zona11_PB23_Rede_TR025 | TERCIÁRIA | A.RED.SSB-D014.V03.T01.024/037 | 024/037 | REVISÃO 08 | 2025-08-13 | ST ZUMBI DOS PALMARES | CHÁCARA 19 | S/DEFINIÇÃO | 5 | TRECHO DE Zona11_PB23_Rede_NÓ2.10 A Zona11_PB23_Rede_NÓ110.1 | 5.8.44 | TUBO PEADPEAD63VCAREDESZona11 | 1.2 | 1.363 | 0.65 | 0.1 | 0.058729 | 0.363 | 5 | 18.84 | 18.84 | 0 | 37.68 | 16.6913 | 1.2246 | 4.3866 | 11.0214 | 0.18161 | 0.14503 | 0.02007 | 11.457 | 1.5856 | 2.9005 | 0.40142 | 1.5185 | 5.6082 | 0.06169 | 51.3578 | 0 | 0 | 28.3495 | 0.3768 | 18.84 | 1.2811 | 0.942 | Zona11REDES | EQUIPE ZONA 11 | Rede | PB23 | Zona11_PB23_Rede_NÓ2.10 | Zona11_PB23_Rede_NÓ110.1 | 2CDB5 | 204145.052 | 8236158.746 | 204163.038 | 8236164.346 | -15.9362 | -47.7633 | Zona11_PB23_Rede_NÓ2.10
1339 | https://www.google.com/maps/dir/-15.917302,-47.760003/-15.9360566,-47.7607940/data=!4m3!4m2!3e0!5i1 | TUBO PEAD | PN10 | PE100 | TUBO PEAD | ELETROFUSÃO | 90 | PEAD | REDES | Zona11 | M | 43.75 | VCA | VIA | REDE | LINEAR | Zona11_PB23_Rede_TR026 | SECUNDÁRIA | A.RED.SSB-D014.V03.T01.024/037 | 024/037 | REVISÃO 08 | 2025-08-13 | ST ZUMBI DOS PALMARES | CHÁCARA 9 | S/DEFINIÇÃO | 4.8 | TRECHO DE Zona11_PB23_Rede_NÓ105.2 A Zona11_PB23_Rede_NÓ57.8 | 5.8.45 | TUBO PEADPEAD90VCAREDESZona11 | 1.2 | 1.39 | 0.75 | 0.1 | 0.27833 | 0.39 | 4.8 | 43.75 | 43.75 | 0 | 87.5 | 45.6094 | 3.2812 | 12.5185 | 29.5312 | 0.49624 | 0.39629 | 0.054843 | 31.3066 | 4.3327 | 7.9257 | 1.0969 | 3.5261 | 15.9032 | 0.17493 | 121.625 | 0 | 0 | 77.175 | 0.875 | 43.75 | 2.975 | 2.1875 | Zona11REDES | EQUIPE ZONA 11 | Rede | PB23 | Zona11_PB23_Rede_NÓ105.2 | Zona11_PB23_Rede_NÓ57.8 | 2CC1E, 2CDC2 | 204426.686 | 8236181.013 | 204434.002 | 8236138.263 | -15.9363 | -47.7608 | Zona11_PB23_Rede_NÓ105.2
1340 | https://www.google.com/maps/dir/-15.917302,-47.760003/-15.9364682,-47.7627118/data=!4m3!4m2!3e0!5i2 | TUBO PEAD | PN10 | PE100 | TUBO PEAD | ELETROFUSÃO | 63 | PEAD | REDES | Zona11 | M | 162.12 | VCA | VIA | REDE | LINEAR | Zona11_PB23_Rede_TR027 | TERCIÁRIA | A.RED.SSB-D014.V03.T01.024/037 | 024/037 | REVISÃO 08 | 2025-08-13 | ST ZUMBI DOS PALMARES | CHÁCARA 19 | S/DEFINIÇÃO | 4.9 | TRECHO DE Zona11_PB23_Rede_NÓ1.9 A Zona11_PB23_Rede_NÓ105.1 | 5.8.44 | TUBO PEADPEAD63VCAREDESZona11 | 1.2 | 1.363 | 0.65 | 0.1 | 0.50537 | 0.363 | 4.9 | 162.12 | 162.12 | 2 | 324.24 | 143.6302 | 10.5378 | 37.7468 | 94.8402 | 1.5627 | 1.248 | 0.17271 | 98.5889 | 13.6444 | 24.9592 | 3.4543 | 13.0665 | 48.2592 | 0.53085 | 441.9391 | 0 | 0 | 239.0711 | 3.2424 | 162.12 | 11.0242 | 8.106 | Zona11REDES | EQUIPE ZONA 11 | Rede | PB23 | Zona11_PB23_Rede_NÓ1.9 | Zona11_PB23_Rede_NÓ105.1 | 2C4F8, B62F, B632 | 204221.898 | 8236133.077 | 204377.719 | 8236177.675 | -15.9363 | -47.762 | Zona11_PB23_Rede_NÓ1.9
1341 | https://www.google.com/maps/dir/-15.917302,-47.760003/-15.9363549,-47.7659080/data=!4m3!4m2!3e0!5i2 | TUBO PEAD | PN10 | PE100 | TUBO PEAD | ELETROFUSÃO | 63 | PEAD | REDES | Zona11 | M | 95.79 | VCA | VIA | REDE | LINEAR | Zona11_PB23_Rede_TR028 | TERCIÁRIA | A.RED.SSB-D014.V03.T01.024/037 | 024/037 | REVISÃO 08 | 2025-08-13 | ST MORRO DA CRUZ | CHÁCARA 17 | S/DEFINIÇÃO | 5.5 | TRECHO DE Zona11_PB23_Rede_NÓ1.1 A Zona11_PB23_Rede_NÓ2.1 | 5.8.44 | TUBO PEADPEAD63VCAREDESZona11 | 1.2 | 1.363 | 0.65 | 0.1 | 0.2986 | 0.363 | 5.5 | 95.79 | 95.79 | 1 | 191.58 | 84.8652 | 6.2264 | 22.303 | 56.0371 | 0.92336 | 0.73737 | 0.10205 | 58.2521 | 8.0619 | 14.7474 | 2.041 | 7.7204 | 28.5143 | 0.31366 | 261.1235 | 0 | 0 | 158.554 | 1.9158 | 95.79 | 6.5137 | 4.7895 | Zona11REDES | EQUIPE ZONA 11 | Rede | PB23 | Zona11_PB23_Rede_NÓ1.1 | Zona11_PB23_Rede_NÓ2.1 | 2D7C8, 5967B, 5967C, 59683 | 203879.315 | 8236141.084 | 203970.43 | 8236170.16 | -15.9362 | -47.7655 | Zona11_PB23_Rede_NÓ1.1
1342 | https://www.google.com/maps/dir/-15.917302,-47.760003/-15.9364682,-47.7627118/data=!4m3!4m2!3e0!5i2 | TUBO PEAD | PN10 | PE100 | TUBO PEAD | ELETROFUSÃO | 63 | PEAD | REDES | Zona11 | M | 36.3 | VCA | VIA | REDE | LINEAR | Zona11_PB23_Rede_TR029 | TERCIÁRIA | A.RED.SSB-D014.V03.T01.024/037 | 024/037 | REVISÃO 08 | 2025-08-13 | ST ZUMBI DOS PALMARES | CHÁCARA 19 | S/DEFINIÇÃO | 4.9 | TRECHO DE Zona11_PB23_Rede_NÓ1.9 A Zona11_PB23_Rede_NÓ1.8 | 5.8.44 | TUBO PEADPEAD63VCAREDESZona11 | 1.2 | 1.363 | 0.65 | 0.1 | 0.11316 | 0.363 | 4.9 | 36.3 | 36.3 | 0 | 72.6 | 32.16 | 2.3595 | 8.4518 | 21.2355 | 0.34991 | 0.27943 | 0.038671 | 22.0749 | 3.0551 | 5.5886 | 0.77344 | 2.9257 | 10.8056 | 0.11886 | 98.9538 | 0 | 0 | 53.53 | 0.726 | 36.3 | 2.4684 | 1.815 | Zona11REDES | EQUIPE ZONA 11 | Rede | PB23 | Zona11_PB23_Rede_NÓ1.9 | Zona11_PB23_Rede_NÓ1.8 | AF2A | 204221.898 | 8236133.077 | 204211.5 | 8236167.844 | -15.9363 | -47.7628 | Zona11_PB23_Rede_NÓ1.9
1343 | https://www.google.com/maps/dir/-15.917302,-47.760003/-15.9367224,-47.7609679/data=!4m3!4m2!3e0!5i0 | TUBO PEAD | PN10 | PE100 | TUBO PEAD | ELETROFUSÃO | 90 | PEAD | REDES | Zona11 | M | 41.32 | VCA | VIA | REDE | LINEAR | Zona11_PB23_Rede_TR030 | SECUNDÁRIA | A.RED.SSB-D014.V03.T01.024/037 | 024/037 | REVISÃO 08 | 2025-08-13 | ST ZUMBI DOS PALMARES | Q 11 | S/DEFINIÇÃO | 4.6 | TRECHO DE Zona11_PB23_Rede_NÓ57.5 A Zona11_PB23_Rede_NÓ57.4; INCLUI 0,08 M DE TUBO DESENHADO NO PRÓPRIO NÓ (NÓ57.4: anel de ponta/toco) | 5.8.45 | TUBO PEADPEAD90VCAREDESZona11 | 1.2 | 1.39 | 0.75 | 0.1 | 0.26287 | 0.39 | 4.6 | 41.32 | 41.32 | 0 | 82.64 | 43.0761 | 3.099 | 11.8232 | 27.891 | 0.46868 | 0.37428 | 0.051797 | 29.5678 | 4.0921 | 7.4855 | 1.036 | 3.3303 | 15.0199 | 0.16522 | 114.8696 | 0 | 0 | 69.8515 | 0.8264 | 41.32 | 2.8098 | 2.066 | Zona11REDES | EQUIPE ZONA 11 | Rede | PB23 | Zona11_PB23_Rede_NÓ57.5 | Zona11_PB23_Rede_NÓ57.4 | 2C1CD | 204409.585 | 8236107.519 | 204400.84 | 8236147.79 | -15.9365 | -47.761 | Zona11_PB23_Rede_NÓ57.5
1344 | https://www.google.com/maps/dir/-15.917302,-47.760003/-15.9367725,-47.7626313/data=!4m3!4m2!3e0!5i1 | TUBO PEAD | PN10 | PE100 | TUBO PEAD | ELETROFUSÃO | 63 | PEAD | REDES | Zona11 | M | 176.76 | VCA | VIA | REDE | LINEAR | Zona11_PB23_Rede_TR031 | TERCIÁRIA | A.RED.SSB-D014.V03.T01.024/037 | 024/037 | REVISÃO 08 | 2025-08-13 | ST ZUMBI DOS PALMARES |  | S/DEFINIÇÃO | 4.9 | TRECHO DE Zona11_PB23_Rede_NÓ1.10 A Zona11_PB23_Rede_NÓ57.4; INCLUI 0,38 M DE TUBO DESENHADO NO PRÓPRIO NÓ (NÓ57.4: anel de ponta/toco) | 5.8.44 | TUBO PEADPEAD63VCAREDESZona11 | 1.2 | 1.363 | 0.65 | 0.1 | 0.551 | 0.363 | 4.9 | 176.76 | 176.76 | 2 | 353.52 | 156.6005 | 11.4894 | 41.1555 | 103.4046 | 1.7039 | 1.3607 | 0.1883 | 107.4918 | 14.8766 | 27.2131 | 3.7662 | 14.2464 | 52.6171 | 0.57879 | 481.8478 | 0 | 0 | 260.66 | 3.5352 | 176.76 | 12.0197 | 8.838 | Zona11REDES | EQUIPE ZONA 11 | Rede | PB23 | Zona11_PB23_Rede_NÓ1.10 | Zona11_PB23_Rede_NÓ57.4 | 2C7B7, 2CDBE, B635, B638 | 204230.969 | 8236099.501 | 204400.468 | 8236147.748 | -15.9366 | -47.7618 | Zona11_PB23_Rede_NÓ1.10
1345 | https://www.google.com/maps/dir/-15.917302,-47.760003/-15.9364467,-47.7607317/data=!4m3!4m2!3e0!5i1 | TUBO PEAD | PN10 | PE100 | TUBO PEAD | ELETROFUSÃO | 90 | PEAD | REDES | Zona11 | M | 43.04 | VCA | VIA | REDE | LINEAR | Zona11_PB23_Rede_TR032 | SECUNDÁRIA | A.RED.SSB-D014.V03.T01.024/037 | 024/037 | REVISÃO 08 | 2025-08-13 | ST ZUMBI DOS PALMARES | CHÁCARA 9 | S/DEFINIÇÃO | 4.7 | TRECHO DE Zona11_PB23_Rede_NÓ57.8 A Zona11_PB23_Rede_NÓ57.9 | 5.8.45 | TUBO PEADPEAD90VCAREDESZona11 | 1.2 | 1.39 | 0.75 | 0.1 | 0.27381 | 0.39 | 4.7 | 43.04 | 43.04 | 0 | 86.08 | 44.8692 | 3.228 | 12.3154 | 29.052 | 0.48819 | 0.38986 | 0.053953 | 30.7986 | 4.2624 | 7.7971 | 1.0791 | 3.4689 | 15.6451 | 0.1721 | 119.6512 | 0 | 0 | 74.3408 | 0.8608 | 43.04 | 2.9267 | 2.152 | Zona11REDES | EQUIPE ZONA 11 | Rede | PB23 | Zona11_PB23_Rede_NÓ57.8 | Zona11_PB23_Rede_NÓ57.9 | 2CC1E | 204434.002 | 8236138.263 | 204444.617 | 8236096.551 | -15.9366 | -47.7607 | Zona11_PB23_Rede_NÓ57.8
1346 | https://www.google.com/maps/dir/-15.917302,-47.760003/-15.9364682,-47.7627118/data=!4m3!4m2!3e0!5i2 | TUBO PEAD | PN10 | PE100 | TUBO PEAD | ELETROFUSÃO | 63 | PEAD | REDES | Zona11 | M | 34.79 | VCA | VIA | REDE | LINEAR | Zona11_PB23_Rede_TR033 | TERCIÁRIA | A.RED.SSB-D014.V03.T01.024/037 | 024/037 | REVISÃO 08 | 2025-08-13 | ST ZUMBI DOS PALMARES | CHÁCARA 19 | S/DEFINIÇÃO | 4.9 | TRECHO DE Zona11_PB23_Rede_NÓ1.9 A Zona11_PB23_Rede_NÓ1.10 | 5.8.44 | TUBO PEADPEAD63VCAREDESZona11 | 1.2 | 1.363 | 0.65 | 0.1 | 0.10845 | 0.363 | 4.9 | 34.79 | 34.79 | 0 | 69.58 | 30.8222 | 2.2614 | 8.1003 | 20.3522 | 0.33535 | 0.26781 | 0.037062 | 21.1566 | 2.928 | 5.3561 | 0.74127 | 2.804 | 10.3561 | 0.11392 | 94.8375 | 0 | 0 | 51.3032 | 0.6958 | 34.79 | 2.3657 | 1.7395 | Zona11REDES | EQUIPE ZONA 11 | Rede | PB23 | Zona11_PB23_Rede_NÓ1.9 | Zona11_PB23_Rede_NÓ1.10 | AF3F | 204221.898 | 8236133.077 | 204230.969 | 8236099.501 | -15.9366 | -47.7627 | Zona11_PB23_Rede_NÓ1.9
1347 | https://www.google.com/maps/dir/-15.917302,-47.760003/-15.9363549,-47.7659080/data=!4m3!4m2!3e0!5i2 | TUBO PEAD | PN10 | PE100 | TUBO PEAD | ELETROFUSÃO | 63 | PEAD | REDES | Zona11 | M | 60.22 | VCA | VIA | REDE | LINEAR | Zona11_PB23_Rede_TR034 | TERCIÁRIA | A.RED.SSB-D014.V03.T01.024/037 | 024/037 | REVISÃO 08 | 2025-08-13 | ST MORRO DA CRUZ | CHÁCARA 17 | S/DEFINIÇÃO | 5.5 | TRECHO DE Zona11_PB23_Rede_NÓ1.1 A Zona11_PB23_Rede_NÓ1.2 | 5.8.44 | TUBO PEADPEAD63VCAREDESZona11 | 1.2 | 1.363 | 0.65 | 0.1 | 0.18772 | 0.363 | 5.5 | 60.22 | 60.22 | 1 | 120.44 | 53.3519 | 3.9143 | 14.0212 | 35.2287 | 0.58048 | 0.46356 | 0.064153 | 36.6212 | 5.0683 | 9.2712 | 1.2831 | 4.8536 | 17.926 | 0.19719 | 164.1597 | 0 | 0 | 99.6776 | 1.2044 | 60.22 | 4.095 | 3.011 | Zona11REDES | EQUIPE ZONA 11 | Rede | PB23 | Zona11_PB23_Rede_NÓ1.1 | Zona11_PB23_Rede_NÓ1.2 | A6A2 | 203879.315 | 8236141.084 | 203893.443 | 8236082.54 | -15.9366 | -47.7658 | Zona11_PB23_Rede_NÓ1.1
1348 | https://www.google.com/maps/dir/-15.917302,-47.760003/-15.9370589,-47.7608886/data=!4m3!4m2!3e0!5i1 | TUBO PEAD | PN10 | PE100 | TUBO PEAD | ELETROFUSÃO | 90 | PEAD | REDES | Zona11 | M | 38.21 | VCA | VIA | REDE | LINEAR | Zona11_PB23_Rede_TR035 | SECUNDÁRIA | A.RED.SSB-D014.V03.T01.024/037 | 024/037 | REVISÃO 08 | 2025-08-13 | ST ZUMBI DOS PALMARES | CHÁCARA 10 | S/DEFINIÇÃO | 4.7 | TRECHO DE Zona11_PB23_Rede_NÓ57.6 A Zona11_PB23_Rede_NÓ57.5 | 5.8.45 | TUBO PEADPEAD90VCAREDESZona11 | 1.2 | 1.39 | 0.75 | 0.1 | 0.24308 | 0.39 | 4.7 | 38.21 | 38.21 | 0 | 76.42 | 39.8339 | 2.8657 | 10.9333 | 25.7918 | 0.4334 | 0.34611 | 0.047898 | 27.3423 | 3.7841 | 6.9221 | 0.958 | 3.0796 | 13.8894 | 0.15278 | 106.2238 | 0 | 0 | 65.9982 | 0.7642 | 38.21 | 2.5983 | 1.9105 | Zona11REDES | EQUIPE ZONA 11 | Rede | PB23 | Zona11_PB23_Rede_NÓ57.6 | Zona11_PB23_Rede_NÓ57.5 | 2C1CD | 204418.361 | 8236070.333 | 204409.585 | 8236107.519 | -15.9369 | -47.7609 | Zona11_PB23_Rede_NÓ57.6
1349 | https://www.google.com/maps/dir/-15.917302,-47.760003/-15.9371100,-47.7625464/data=!4m3!4m2!3e0!5i1 | TUBO PEAD | PN10 | PE100 | TUBO PEAD | ELETROFUSÃO | 63 | PEAD | REDES | Zona11 | M | 174.98 | VCA | VIA | REDE | LINEAR | Zona11_PB23_Rede_TR036 | TERCIÁRIA | A.RED.SSB-D014.V03.T01.024/037 | 024/037 | REVISÃO 08 | 2025-08-13 | ST ZUMBI DOS PALMARES | CHÁCARA 11 | S/DEFINIÇÃO | 4.8 | TRECHO DE Zona11_PB23_Rede_NÓ1.11 A Zona11_PB23_Rede_NÓ57.5; INCLUI 0,50 M DE TUBO DESENHADO NO PRÓPRIO NÓ (NÓ57.5: anel de ponta/toco) | 5.8.44 | TUBO PEADPEAD63VCAREDESZona11 | 1.2 | 1.363 | 0.65 | 0.1 | 0.54546 | 0.363 | 4.8 | 174.98 | 174.98 | 2 | 349.96 | 155.0235 | 11.3737 | 40.7411 | 102.3633 | 1.6867 | 1.347 | 0.18641 | 106.4094 | 14.7268 | 26.9391 | 3.7283 | 14.1029 | 52.0873 | 0.57296 | 476.9955 | 0 | 0 | 252.7691 | 3.4996 | 174.98 | 11.8986 | 8.749 | Zona11REDES | EQUIPE ZONA 11 | Rede | PB23 | Zona11_PB23_Rede_NÓ1.11 | Zona11_PB23_Rede_NÓ57.5 | 2CDBF, B63B, B63E | 204240.564 | 8236062.251 | 204409.095 | 8236107.406 | -15.9369 | -47.7618 | Zona11_PB23_Rede_NÓ1.11
1350 | https://www.google.com/maps/dir/-15.917302,-47.760003/-15.9367725,-47.7626313/data=!4m3!4m2!3e0!5i1 | TUBO PEAD | PN10 | PE100 | TUBO PEAD | ELETROFUSÃO | 63 | PEAD | REDES | Zona11 | M | 38.47 | VCA | VIA | REDE | LINEAR | Zona11_PB23_Rede_TR037 | TERCIÁRIA | A.RED.SSB-D014.V03.T01.024/037 | 024/037 | REVISÃO 08 | 2025-08-13 | ST ZUMBI DOS PALMARES |  | S/DEFINIÇÃO | 4.9 | TRECHO DE Zona11_PB23_Rede_NÓ1.10 A Zona11_PB23_Rede_NÓ1.11 | 5.8.44 | TUBO PEADPEAD63VCAREDESZona11 | 1.2 | 1.363 | 0.65 | 0.1 | 0.11992 | 0.363 | 4.9 | 38.47 | 38.47 | 0 | 76.94 | 34.0825 | 2.5006 | 8.9571 | 22.505 | 0.37083 | 0.29613 | 0.040982 | 23.3945 | 3.2377 | 5.9227 | 0.81968 | 3.1006 | 11.4516 | 0.12597 | 104.8692 | 0 | 0 | 56.73 | 0.7694 | 38.47 | 2.616 | 1.9235 | Zona11REDES | EQUIPE ZONA 11 | Rede | PB23 | Zona11_PB23_Rede_NÓ1.10 | Zona11_PB23_Rede_NÓ1.11 | A615, B32C | 204230.969 | 8236099.501 | 204240.564 | 8236062.251 | -15.9369 | -47.7626 | Zona11_PB23_Rede_NÓ1.10
1351 | https://www.google.com/maps/dir/-15.917302,-47.760003/-15.9371433,-47.7605706/data=!4m3!4m2!3e0!5i1 | TUBO PEAD | PN10 | PE100 | TUBO PEAD | ELETROFUSÃO | 90 | PEAD | REDES | Zona11 | M | 36.03 | VCA | VIA | REDE | LINEAR | Zona11_PB23_Rede_TR038 | SECUNDÁRIA | A.RED.SSB-D014.V03.T01.024/037 | 024/037 | REVISÃO 08 | 2025-08-13 | ST ZUMBI DOS PALMARES |  | S/DEFINIÇÃO | 4.6 | TRECHO DE Zona11_PB24_Rede_NÓ57.6 A Zona11_PB23_Rede_NÓ57.9 | 5.8.45 | TUBO PEADPEAD90VCAREDESZona11 | 1.2 | 1.39 | 0.75 | 0.1 | 0.22921 | 0.39 | 4.6 | 36.03 | 36.03 | 0 | 72.06 | 37.5613 | 2.7022 | 10.3096 | 24.3203 | 0.40868 | 0.32636 | 0.045166 | 25.7824 | 3.5682 | 6.5272 | 0.90334 | 2.9039 | 13.097 | 0.14407 | 100.1634 | 0 | 0 | 60.9087 | 0.7206 | 36.03 | 2.45 | 1.8015 | Zona11REDES | EQUIPE ZONA 11 | Rede | PB23 | Zona11_PB24_Rede_NÓ57.6 | Zona11_PB23_Rede_NÓ57.9 | B326 | 204451.941 | 8236061.28 | 204444.617 | 8236096.551 | -15.937 | -47.7606 | Zona11_PB24_Rede_NÓ57.6
1352 | https://www.google.com/maps/dir/-15.917302,-47.760003/-15.9377381,-47.7629281/data=!4m3!4m2!3e0!5i1 | TUBO PEAD | PN10 | PE100 | TUBO PEAD | ELETROFUSÃO | 110 | PEAD | REDES | Zona11 | M | 176.24 | VCA | VIA | REDE | LINEAR | Zona11_PB23_Rede_TR039 | SECUNDÁRIA | A.RED.SSB-D014.V03.T01.024/037 | 024/037 | REVISÃO 08 | 2025-08-13 |  |  | S/DEFINIÇÃO | 5 | TRECHO DE Zona11_PB23_Rede_NÓ10.1 A Zona11_PB23_Rede_NÓ110.1 | 5.8.36 | TUBO PEADPEAD110VCAREDESZona11 | 1.2 | 1.41 | 0.75 | 0.1 | 1.6749 | 0.41 | 5 | 176.24 | 176.24 | 2 | 352.48 | 186.3738 | 13.218 | 52.5189 | 118.962 | 2.0278 | 1.6193 | 0.22411 | 127.9284 | 17.7049 | 32.3869 | 4.4823 | 14.2045 | 66.6783 | 0.73346 | 496.9968 | 0 | 0 | 337.059 | 3.5248 | 176.24 | 11.9843 | 8.812 | Zona11REDES | EQUIPE ZONA 11 | Rede | PB23 | Zona11_PB23_Rede_NÓ10.1 | Zona11_PB23_Rede_NÓ110.1 | B617, BAE8 | 204200.595 | 8235992.162 | 204163.038 | 8236164.346 | -15.937 | -47.7631 | Zona11_PB23_Rede_NÓ10.1
1353 | https://www.google.com/maps/dir/-15.917302,-47.760003/-15.9370293,-47.7664684/data=!4m3!4m2!3e0!5i2 | TUBO PEAD | PN10 | PE100 | TUBO PEAD | ELETROFUSÃO | 63 | PEAD | REDES | Zona11 | M | 79.07 | VCA | VIA | REDE | LINEAR | Zona11_PB23_Rede_TR040 | TERCIÁRIA | A.RED.SSB-D014.V03.T01.024/037 | 024/037 | REVISÃO 08 | 2025-08-13 | ST MORRO DA CRUZ | CHÁCARA 15 | S/DEFINIÇÃO | 5.7 | TRECHO DE Zona11_PB23_Rede_NÓ54.4 A Zona11_PB23_Rede_NÓ1.2; INCLUI 3,96 M DE TUBO DESENHADO NO PRÓPRIO NÓ (NÓ54.4: anel de ponta/toco) | 5.8.44 | TUBO PEADPEAD63VCAREDESZona11 | 1.2 | 1.363 | 0.65 | 0.1 | 0.24648 | 0.363 | 5.7 | 79.07 | 79.07 | 1 | 158.14 | 70.0521 | 5.1395 | 18.4101 | 46.2559 | 0.76219 | 0.60866 | 0.084234 | 48.0843 | 6.6547 | 12.1732 | 1.6847 | 6.3728 | 23.5372 | 0.25891 | 215.5448 | 0 | 0 | 135.6379 | 1.5814 | 79.07 | 5.3768 | 3.9535 | Zona11REDES | EQUIPE ZONA 11 | Rede | PB23 | Zona11_PB23_Rede_NÓ54.4 | Zona11_PB23_Rede_NÓ1.2 | AD83 | 203820.268 | 8236065.615 | 203893.443 | 8236082.54 | -15.937 | -47.7661 | Zona11_PB23_Rede_NÓ54.4
1354 | https://www.google.com/maps/dir/-15.917302,-47.760003/-15.9368852,-47.7657834/data=!4m3!4m2!3e0!5i2 | TUBO PEAD | PN10 | PE100 | TUBO PEAD | ELETROFUSÃO | 63 | PEAD | REDES | Zona11 | M | 50.65 | VCA | VIA | REDE | LINEAR | Zona11_PB23_Rede_TR041 | TERCIÁRIA | A.RED.SSB-D014.V03.T01.024/037 | 024/037 | REVISÃO 08 | 2025-08-13 | ST MORRO DA CRUZ | CHÁCARA 15 | S/DEFINIÇÃO | 5.6 | TRECHO DE Zona11_PB23_Rede_NÓ1.2 A Zona11_PB23_Rede_NÓ1.3 | 5.8.44 | TUBO PEADPEAD63VCAREDESZona11 | 1.2 | 1.363 | 0.65 | 0.1 | 0.15789 | 0.363 | 5.6 | 50.65 | 50.65 | 1 | 101.3 | 44.8734 | 3.2923 | 11.793 | 29.6303 | 0.48824 | 0.38989 | 0.053958 | 30.8014 | 4.2628 | 7.7978 | 1.0792 | 4.0823 | 15.0773 | 0.16585 | 138.0719 | 0 | 0 | 85.3615 | 1.013 | 50.65 | 3.4442 | 2.5325 | Zona11REDES | EQUIPE ZONA 11 | Rede | PB23 | Zona11_PB23_Rede_NÓ1.2 | Zona11_PB23_Rede_NÓ1.3 | A54C | 203893.443 | 8236082.54 | 203903.503 | 8236032.907 | -15.9371 | -47.7657 | Zona11_PB23_Rede_NÓ1.2
1355 | https://www.google.com/maps/dir/-15.917302,-47.760003/-15.9374342,-47.7624871/data=!4m3!4m2!3e0!5i1 | TUBO PEAD | PN10 | PE100 | TUBO PEAD | ELETROFUSÃO | 63 | PEAD | REDES | Zona11 | M | 176.46 | VCA | VIA | REDE | LINEAR | Zona11_PB23_Rede_TR042 | TERCIÁRIA | A.RED.SSB-D014.V03.T01.024/037 | 024/037 | REVISÃO 08 | 2025-08-13 | ST ZUMBI DOS PALMARES | CHÁCARA 11 | S/DEFINIÇÃO | 4.9 | TRECHO DE Zona11_PB23_Rede_NÓ106.1 A Zona11_PB23_Rede_NÓ57.6; INCLUI 0,57 M DE TUBO DESENHADO NO PRÓPRIO NÓ (NÓ57.6: anel de ponta/toco) | 5.8.44 | TUBO PEADPEAD63VCAREDESZona11 | 1.2 | 1.363 | 0.65 | 0.1 | 0.55007 | 0.363 | 4.9 | 176.46 | 176.46 | 2 | 352.92 | 156.3347 | 11.4699 | 41.0857 | 103.2291 | 1.701 | 1.3583 | 0.18798 | 107.3094 | 14.8513 | 27.1669 | 3.7598 | 14.2222 | 52.5278 | 0.57781 | 481.03 | 0 | 0 | 260.2176 | 3.5292 | 176.46 | 11.9993 | 8.823 | Zona11REDES | EQUIPE ZONA 11 | Rede | PB23 | Zona11_PB23_Rede_NÓ106.1 | Zona11_PB23_Rede_NÓ57.6 | B641, B644 | 204247.388 | 8236026.807 | 204417.808 | 8236070.193 | -15.9372 | -47.7617 | Zona11_PB23_Rede_NÓ106.1
1356 | https://www.google.com/maps/dir/-15.917302,-47.760003/-15.9371100,-47.7625464/data=!4m3!4m2!3e0!5i1 | TUBO PEAD | PN10 | PE100 | TUBO PEAD | ELETROFUSÃO | 63 | PEAD | REDES | Zona11 | M | 36.22 | VCA | VIA | REDE | LINEAR | Zona11_PB23_Rede_TR043 | TERCIÁRIA | A.RED.SSB-D014.V03.T01.024/037 | 024/037 | REVISÃO 08 | 2025-08-13 | ST ZUMBI DOS PALMARES | CHÁCARA 11 | S/DEFINIÇÃO | 4.8 | TRECHO DE Zona11_PB23_Rede_NÓ1.11 A Zona11_PB23_Rede_NÓ106.1 | 5.8.44 | TUBO PEADPEAD63VCAREDESZona11 | 1.2 | 1.363 | 0.65 | 0.1 | 0.11291 | 0.363 | 4.8 | 36.22 | 36.22 | 0 | 72.44 | 32.0891 | 2.3543 | 8.4332 | 21.1887 | 0.34914 | 0.27881 | 0.038586 | 22.0262 | 3.0484 | 5.5763 | 0.77174 | 2.9192 | 10.7818 | 0.1186 | 98.7357 | 0 | 0 | 52.322 | 0.7244 | 36.22 | 2.463 | 1.811 | Zona11REDES | EQUIPE ZONA 11 | Rede | PB23 | Zona11_PB23_Rede_NÓ1.11 | Zona11_PB23_Rede_NÓ106.1 | AF27 | 204240.564 | 8236062.251 | 204247.388 | 8236026.807 | -15.9373 | -47.7625 | Zona11_PB23_Rede_NÓ1.11
1357 | https://www.google.com/maps/dir/-15.917302,-47.760003/-15.9375882,-47.7607562/data=!4m3!4m2!3e0!5i1 | TUBO PEAD | PN10 | PE100 | TUBO PEAD | ELETROFUSÃO | 90 | PEAD | REDES | Zona11 | M | 60.29 | VCA | VIA | REDE | LINEAR | Zona11_PB23_Rede_TR044 | SECUNDÁRIA | A.RED.SSB-D014.V03.T01.024/037 | 024/037 | REVISÃO 08 | 2025-08-13 | ST ZUMBI DOS PALMARES |  | S/DEFINIÇÃO | 4.6 | TRECHO DE Zona11_PB23_Rede_NÓ57.7 A Zona11_PB23_Rede_NÓ57.6 | 5.8.45 | TUBO PEADPEAD90VCAREDESZona11 | 1.2 | 1.39 | 0.75 | 0.1 | 0.38355 | 0.39 | 4.6 | 60.29 | 60.29 | 1 | 120.58 | 62.8523 | 4.5217 | 17.2513 | 40.6957 | 0.68385 | 0.54611 | 0.075577 | 43.1423 | 5.9708 | 10.9221 | 1.5116 | 4.8592 | 21.9155 | 0.24107 | 167.6062 | 0 | 0 | 101.9202 | 1.2058 | 60.29 | 4.0997 | 3.0145 | Zona11REDES | EQUIPE ZONA 11 | Rede | PB23 | Zona11_PB23_Rede_NÓ57.7 | Zona11_PB23_Rede_NÓ57.6 | 2C1CD, 2CBB8 | 204433.44 | 8236011.957 | 204418.361 | 8236070.333 | -15.9373 | -47.7608 | Zona11_PB23_Rede_NÓ57.7
1358 | https://www.google.com/maps/dir/-15.917302,-47.760003/-15.9374544,-47.7663960/data=!4m3!4m2!3e0!5i0 | TUBO PEAD | PN10 | PE100 | TUBO PEAD | ELETROFUSÃO | 63 | PEAD | REDES | Zona11 | M | 80.32 | VCA | VIA | REDE | LINEAR | Zona11_PB23_Rede_TR045 | TERCIÁRIA | A.RED.SSB-D014.V03.T01.024/037 | 024/037 | REVISÃO 08 | 2025-08-13 | ST MORRO DA CRUZ | CHÁCARA 15 | S/DEFINIÇÃO | 5.3 | TRECHO DE Zona11_PB23_Rede_NÓ54.5 A Zona11_PB23_Rede_NÓ1.3; INCLUI 4,11 M DE TUBO DESENHADO NO PRÓPRIO NÓ (NÓ54.5: anel de ponta/toco) | 5.8.44 | TUBO PEADPEAD63VCAREDESZona11 | 1.2 | 1.363 | 0.65 | 0.1 | 0.25038 | 0.363 | 5.3 | 80.32 | 80.32 | 1 | 160.64 | 71.1595 | 5.2208 | 18.7011 | 46.9872 | 0.77424 | 0.61828 | 0.085566 | 48.8444 | 6.7599 | 12.3657 | 1.7114 | 6.4736 | 23.9093 | 0.263 | 218.9523 | 0 | 0 | 128.1132 | 1.6064 | 80.32 | 5.4618 | 4.016 | Zona11REDES | EQUIPE ZONA 11 | Rede | PB23 | Zona11_PB23_Rede_NÓ54.5 | Zona11_PB23_Rede_NÓ1.3 | 2C99D, 2C99E | 203828.65 | 8236018.646 | 203903.503 | 8236032.907 | -15.9374 | -47.766 | Zona11_PB23_Rede_NÓ54.5
1359 | https://www.google.com/maps/dir/-15.917302,-47.760003/-15.9377986,-47.7625546/data=!4m3!4m2!3e0!5i1 | TUBO PEAD | PN10 | PE100 | TUBO PEAD | ELETROFUSÃO | 90 | PEAD | REDES | Zona11 | M | 43.7 | VCA | VIA | REDE | LINEAR | Zona11_PB23_Rede_TR046 | SECUNDÁRIA | A.RED.SSB-D014.V03.T01.024/037 | 024/037 | REVISÃO 08 | 2025-08-13 | ST ZUMBI DOS PALMARES | CHÁCARA 11 | S/DEFINIÇÃO | 4.8 | TRECHO DE Zona11_PB23_Rede_NÓ57.1 A Zona11_PB23_Rede_NÓ106.1; INCLUI 0,38 M DE TUBO DESENHADO NO PRÓPRIO NÓ (NÓ106.1: anel de ponta/toco) | 5.8.45 | TUBO PEADPEAD90VCAREDESZona11 | 1.2 | 1.39 | 0.75 | 0.1 | 0.27801 | 0.39 | 4.8 | 43.7 | 43.7 | 0 | 87.4 | 45.5573 | 3.2775 | 12.5042 | 29.4975 | 0.49568 | 0.39583 | 0.05478 | 31.2708 | 4.3278 | 7.9167 | 1.0956 | 3.5221 | 15.885 | 0.17473 | 121.486 | 0 | 0 | 77.0868 | 0.874 | 43.7 | 2.9716 | 2.185 | Zona11REDES | EQUIPE ZONA 11 | Rede | PB23 | Zona11_PB23_Rede_NÓ57.1 | Zona11_PB23_Rede_NÓ106.1 | AF24, B2F9 | 204240.696 | 8235985.999 | 204247.388 | 8236026.441 | -15.9376 | -47.7626 | Zona11_PB23_Rede_NÓ57.1
1360 | https://www.google.com/maps/dir/-15.917302,-47.760003/-15.9375882,-47.7607562/data=!4m3!4m2!3e0!5i1 | TUBO PEAD | PN10 | PE100 | TUBO PEAD | ELETROFUSÃO | 63 | PEAD | REDES | Zona11 | M | 93.7 | VCA | VIA | REDE | LINEAR | Zona11_PB23_Rede_TR047 | TERCIÁRIA | A.RED.SSB-D014.V03.T01.024/037 | 024/037 | REVISÃO 08 | 2025-08-13 | ST ZUMBI DOS PALMARES |  | S/DEFINIÇÃO | 4.6 | TRECHO DE Zona11_PB23_Rede_NÓ57.7 A Zona11_PB23_Rede_NÓ54.3; INCLUI 4,41 M DE TUBO DESENHADO NO PRÓPRIO NÓ (NÓ54.3, NÓ57.7: anel de ponta/toco) | 5.8.44 | TUBO PEADPEAD63VCAREDESZona11 | 1.2 | 1.363 | 0.65 | 0.1 | 0.29209 | 0.363 | 4.6 | 93.7 | 93.7 | 1 | 187.4 | 83.0135 | 6.0905 | 21.8164 | 54.8145 | 0.90321 | 0.72128 | 0.09982 | 56.9811 | 7.886 | 14.4256 | 1.9965 | 7.552 | 27.8922 | 0.30681 | 255.4262 | 0 | 0 | 129.7155 | 1.874 | 93.7 | 6.3716 | 4.685 | Zona11REDES | EQUIPE ZONA 11 | Rede | PB23 | Zona11_PB23_Rede_NÓ57.7 | Zona11_PB23_Rede_NÓ54.3 | A705 | 204433.045 | 8236011.846 | 204347.092 | 8235987.657 | -15.9377 | -47.7612 | Zona11_PB23_Rede_NÓ57.7
1361 | https://www.google.com/maps/dir/-15.917302,-47.760003/-15.9375884,-47.7617283/data=!4m3!4m2!3e0!5i1 | TUBO PEAD | PN10 | PE100 | TUBO PEAD | ELETROFUSÃO | 63 | PEAD | REDES | Zona11 | M | 95.65 | VCA | VIA | REDE | LINEAR | Zona11_PB23_Rede_TR048 | TERCIÁRIA | A.RED.SSB-D014.V03.T01.024/037 | 024/037 | REVISÃO 08 | 2025-08-13 | ST ZUMBI DOS PALMARES | CHÁCARA 11 | S/DEFINIÇÃO | 4.9 | TRECHO DE Zona11_PB23_Rede_NÓ54.2 A Zona11_PB23_Rede_NÓ57.1; INCLUI 4,00 M DE TUBO DESENHADO NO PRÓPRIO NÓ (NÓ54.2: anel de ponta/toco) | 5.8.44 | TUBO PEADPEAD63VCAREDESZona11 | 1.2 | 1.363 | 0.65 | 0.1 | 0.29816 | 0.363 | 4.9 | 95.65 | 95.65 | 1 | 191.3 | 84.7411 | 6.2172 | 22.2705 | 55.9552 | 0.92201 | 0.73629 | 0.1019 | 58.167 | 8.0501 | 14.7258 | 2.038 | 7.7091 | 28.4727 | 0.3132 | 260.7419 | 0 | 0 | 141.0508 | 1.913 | 95.65 | 6.5042 | 4.7825 | Zona11REDES | EQUIPE ZONA 11 | Rede | PB23 | Zona11_PB23_Rede_NÓ54.2 | Zona11_PB23_Rede_NÓ57.1 | B11C | 204328.902 | 8236010.444 | 204240.696 | 8235985.999 | -15.9377 | -47.7621 | Zona11_PB23_Rede_NÓ54.2
1362 | https://www.google.com/maps/dir/-15.917302,-47.760003/-15.9377381,-47.7629281/data=!4m3!4m2!3e0!5i1 | TUBO PEAD | PN10 | PE100 | TUBO PEAD | TERMOFUSÃO | 225 | PEAD | REDES | Zona11 | M | 1.54 | VCA | VIA | REDE | LINEAR | Zona11_PB23_Rede_TR049 | SECUNDÁRIA | A.RED.SSB-D014.V03.T01.024/037 | 024/037 | REVISÃO 08 | 2025-08-13 |  |  | S/DEFINIÇÃO | 5 | TRECHO DE Zona11_PB23_Rede_NÓ10.1 A Zona11_PB23_Rede_NÓ9.4 | 5.8.38 | TUBO PEADPEAD225VCAREDESZona11 | 1.2 | 1.525 | 0.8 | 0.1 | 0.061232 | 0.525 | 5 | 1.54 | 1.54 | 0 | 3.08 | 1.8788 | 0.1232 | 0.58557 | 1.1088 | 0.020442 | 0.016324 | 0.0022592 | 1.2896 | 0.17848 | 0.32649 | 0.045185 | 0.12412 | 0.76162 | 0.0083778 | 0 | 4.697 | 0 | 3.85 | 0.0308 | 1.54 | 0.10472 | 0.077 | Zona11REDES | EQUIPE ZONA 11 | Rede | PB23 | Zona11_PB23_Rede_NÓ10.1 | Zona11_PB23_Rede_NÓ9.4 | 596C4 | 204200.595 | 8235992.162 | 204200.93 | 8235990.658 | -15.9377 | -47.7629 | Zona11_PB23_Rede_NÓ10.1
1363 | https://www.google.com/maps/dir/-15.917302,-47.760003/-15.9380135,-47.7606666/data=!4m3!4m2!3e0!5i1 | TUBO PEAD | PN10 | PE100 | TUBO PEAD | ELETROFUSÃO | 90 | PEAD | REDES | Zona11 | M | 48.54 | VCA | VIA | REDE | LINEAR | Zona11_PB23_Rede_TR050 | SECUNDÁRIA | A.RED.SSB-D014.V03.T01.024/037 | 024/037 | REVISÃO 08 | 2025-08-13 | ST ZUMBI DOS PALMARES | CHÁCARA 11 | S/DEFINIÇÃO | 4.6 | TRECHO DE Zona11_PB23_Rede_NÓ60.1 A Zona11_PB23_Rede_NÓ57.7; INCLUI 0,43 M DE TUBO DESENHADO NO PRÓPRIO NÓ (NÓ60.1: anel de ponta/toco) | 5.8.45 | TUBO PEADPEAD90VCAREDESZona11 | 1.2 | 1.39 | 0.75 | 0.1 | 0.3088 | 0.39 | 4.6 | 48.54 | 48.54 | 0 | 97.08 | 50.6029 | 3.6405 | 13.8892 | 32.7645 | 0.55058 | 0.43967 | 0.060847 | 34.7343 | 4.8071 | 8.7935 | 1.217 | 3.9122 | 17.6444 | 0.19409 | 134.9412 | 0 | 0 | 82.0569 | 0.9708 | 48.54 | 3.3007 | 2.427 | Zona11REDES | EQUIPE ZONA 11 | Rede | PB23 | Zona11_PB23_Rede_NÓ60.1 | Zona11_PB23_Rede_NÓ57.7 | 2CE05, B113 | 204443.319 | 8235964.892 | 204433.44 | 8236011.957 | -15.9378 | -47.7607 | Zona11_PB23_Rede_NÓ60.1
1364 | https://www.google.com/maps/dir/-15.917302,-47.760003/-15.9379457,-47.7637722/data=!4m3!4m2!3e0!5i1 | TUBO PEAD | PN10 | PE100 | TUBO PEAD | TERMOFUSÃO | 225 | PEAD | REDES | Zona11 | M | 93.31 | VCA | VIA | REDE | LINEAR | Zona11_PB23_Rede_TR051 | SECUNDÁRIA | A.RED.SSB-D014.V03.T01.024/037 | 024/037 | REVISÃO 08 | 2025-08-13 | ST ZUMBI DOS PALMARES |  | S/DEFINIÇÃO | 5 | TRECHO DE Zona11_PB23_Rede_NÓ9.2 A Zona11_PB23_Rede_NÓ10.1 | 5.8.38 | TUBO PEADPEAD225VCAREDESZona11 | 1.2 | 1.525 | 0.8 | 0.1 | 3.7101 | 0.525 | 5 | 93.31 | 93.31 | 1 | 186.62 | 113.8382 | 7.4648 | 35.4801 | 67.1832 | 1.2386 | 0.98911 | 0.13688 | 78.1394 | 10.8143 | 19.7821 | 2.7378 | 7.5206 | 46.1474 | 0.50762 | 0 | 284.5955 | 0 | 233.275 | 1.8662 | 93.31 | 6.3451 | 4.6655 | Zona11REDES | EQUIPE ZONA 11 | Rede | PB23 | Zona11_PB23_Rede_NÓ9.2 | Zona11_PB23_Rede_NÓ10.1 | 596C4 | 204110.096 | 8235969.43 | 204200.595 | 8235992.162 | -15.9378 | -47.7634 | Zona11_PB23_Rede_NÓ9.2
1365 | https://www.google.com/maps/dir/-15.917302,-47.760003/-15.9379457,-47.7637722/data=!4m3!4m2!3e0!5i1 | TUBO PEAD | PN10 | PE100 | TUBO PEAD | TERMOFUSÃO | 160 | PEAD | REDES | Zona11 | M | 91.77 | VCA | VIA | REDE | LINEAR | Zona11_PB23_Rede_TR052 | SECUNDÁRIA | A.RED.SSB-D014.V03.T01.024/037 | 024/037 | REVISÃO 08 | 2025-08-13 | ST ZUMBI DOS PALMARES |  | S/DEFINIÇÃO | 5 | TRECHO DE Zona11_PB23_Rede_NÓ9.2 A Zona11_PB23_Rede_NÓ9.4 | 5.8.37 | TUBO PEADPEAD160VCAREDESZona11 | 1.2 | 1.46 | 0.75 | 0.1 | 1.8451 | 0.46 | 5 | 91.77 | 91.77 | 1 | 183.54 | 100.4882 | 6.8827 | 29.8155 | 61.9447 | 1.0933 | 0.87311 | 0.12083 | 68.9758 | 9.5461 | 17.4622 | 2.4167 | 7.3964 | 38.124 | 0.41936 | 267.9684 | 0 | 0 | 192.717 | 1.8354 | 91.77 | 6.2404 | 4.5885 | Zona11REDES | EQUIPE ZONA 11 | Rede | PB23 | Zona11_PB23_Rede_NÓ9.2 | Zona11_PB23_Rede_NÓ9.4 | 6CB4F | 204110.461 | 8235967.975 | 204199.466 | 8235990.332 | -15.9379 | -47.7634 | Zona11_PB23_Rede_NÓ9.2
1366 | https://www.google.com/maps/dir/-15.917302,-47.760003/-15.9379357,-47.7637891/data=!4m3!4m2!3e0!5i1 | TUBO PEAD | PN10 | PE100 | TUBO PEAD | TERMOFUSÃO | 225 | PEAD | REDES | Zona11 | M | 1.51 | VCA | VIA | REDE | LINEAR | Zona11_PB23_Rede_TR053 | SECUNDÁRIA | A.RED.SSB-D014.V03.T01.024/037 | 024/037 | REVISÃO 08 | 2025-08-13 | ST ZUMBI DOS PALMARES |  | S/DEFINIÇÃO | 5 | TRECHO DE Zona11_PB23_Rede_NÓ11.2 A Zona11_PB23_Rede_NÓ9.2 | 5.8.38 | TUBO PEADPEAD225VCAREDESZona11 | 1.2 | 1.525 | 0.8 | 0.1 | 0.060039 | 0.525 | 5 | 1.51 | 1.51 | 0 | 3.02 | 1.8422 | 0.1208 | 0.57416 | 1.0872 | 0.020044 | 0.016006 | 0.0022152 | 1.2645 | 0.175 | 0.32013 | 0.044305 | 0.1217 | 0.74679 | 0.0082146 | 0 | 4.6055 | 0 | 3.775 | 0.0302 | 1.51 | 0.10268 | 0.0755 | Zona11REDES | EQUIPE ZONA 11 | Rede | PB23 | Zona11_PB23_Rede_NÓ11.2 | Zona11_PB23_Rede_NÓ9.2 | 596C4 | 204108.635 | 8235969.063 | 204110.096 | 8235969.43 | -15.9379 | -47.7638 | Zona11_PB23_Rede_NÓ11.2
1367 | https://www.google.com/maps/dir/-15.917302,-47.760003/-15.9377986,-47.7625546/data=!4m3!4m2!3e0!5i1 | TUBO PEAD | PN10 | PE100 | TUBO PEAD | ELETROFUSÃO | 90 | PEAD | REDES | Zona11 | M | 35.93 | VCA | VIA | REDE | LINEAR | Zona11_PB23_Rede_TR054 | SECUNDÁRIA | A.RED.SSB-D014.V03.T01.024/037 | 024/037 | REVISÃO 08 | 2025-08-13 | ST ZUMBI DOS PALMARES | CHÁCARA 11 | S/DEFINIÇÃO | 4.8 | TRECHO DE Zona11_PB23_Rede_NÓ57.1 A Zona11_PB23_Rede_NÓ57.2 | 5.8.45 | TUBO PEADPEAD90VCAREDESZona11 | 1.2 | 1.39 | 0.75 | 0.1 | 0.22858 | 0.39 | 4.8 | 35.93 | 35.93 | 0 | 71.86 | 37.457 | 2.6947 | 10.2809 | 24.2527 | 0.40754 | 0.32545 | 0.04504 | 25.7108 | 3.5583 | 6.5091 | 0.90084 | 2.8959 | 13.0606 | 0.14367 | 99.8854 | 0 | 0 | 63.3805 | 0.7186 | 35.93 | 2.4432 | 1.7965 | Zona11REDES | EQUIPE ZONA 11 | Rede | PB23 | Zona11_PB23_Rede_NÓ57.1 | Zona11_PB23_Rede_NÓ57.2 | AF21 | 204240.696 | 8235985.999 | 204249.01 | 8235951.051 | -15.938 | -47.7625 | Zona11_PB23_Rede_NÓ57.1
1368 | https://www.google.com/maps/dir/-15.917302,-47.760003/-15.9373346,-47.7656957/data=!4m3!4m2!3e0!5i2 | TUBO PEAD | PN10 | PE100 | TUBO PEAD | ELETROFUSÃO | 63 | PEAD | REDES | Zona11 | M | 132.58 | VCA | VIA | REDE | LINEAR | Zona11_PB23_Rede_TR055 | TERCIÁRIA | A.RED.SSB-D014.V03.T01.024/037 | 024/037 | REVISÃO 08 | 2025-08-13 | ST MORRO DA CRUZ | CHÁCARA 15 | S/DEFINIÇÃO | 5.6 | TRECHO DE Zona11_PB23_Rede_NÓ1.3 A Zona11_PB23_Rede_NÓ81.1 | 5.8.44 | TUBO PEADPEAD63VCAREDESZona11 | 1.2 | 1.363 | 0.65 | 0.1 | 0.41328 | 0.363 | 5.6 | 132.58 | 132.58 | 1 | 265.16 | 117.4593 | 8.6177 | 30.869 | 77.5593 | 1.278 | 1.0206 | 0.14124 | 80.6249 | 11.1583 | 20.4114 | 2.8249 | 10.6856 | 39.4658 | 0.43412 | 361.4131 | 0 | 0 | 223.4397 | 2.6516 | 132.58 | 9.0154 | 6.629 | Zona11REDES | EQUIPE ZONA 11 | Rede | PB23 | Zona11_PB23_Rede_NÓ1.3 | Zona11_PB23_Rede_NÓ81.1 | 59637, 59642, B5EA | 203903.503 | 8236032.907 | 203929.633 | 8235902.95 | -15.9379 | -47.7656 | Zona11_PB23_Rede_NÓ1.3
1369 | https://www.google.com/maps/dir/-15.917302,-47.760003/-15.9379869,-47.7619052/data=!4m3!4m2!3e0!5i1 | TUBO PEAD | PN10 | PE100 | TUBO PEAD | ELETROFUSÃO | 63 | PEAD | REDES | Zona11 | M | 67.33 | VCA | VIA | REDE | LINEAR | Zona11_PB23_Rede_TR056 | TERCIÁRIA | A.RED.SSB-D014.V03.T01.024/037 | 024/037 | REVISÃO 08 | 2025-08-13 | ST ZUMBI DOS PALMARES | CHÁCARA 11 | S/DEFINIÇÃO | 4.9 | TRECHO DE Zona11_PB23_Rede_NÓ54.1 A Zona11_PB23_Rede_NÓ57.2; INCLUI 4,79 M DE TUBO DESENHADO NO PRÓPRIO NÓ (NÓ54.1, NÓ57.2: anel de ponta/toco) | 5.8.44 | TUBO PEADPEAD63VCAREDESZona11 | 1.2 | 1.363 | 0.65 | 0.1 | 0.20988 | 0.363 | 4.9 | 67.33 | 67.33 | 1 | 134.66 | 59.651 | 4.3765 | 15.6766 | 39.388 | 0.64902 | 0.51829 | 0.071727 | 40.9449 | 5.6667 | 10.3658 | 1.4346 | 5.4266 | 20.0425 | 0.22047 | 183.5416 | 0 | 0 | 99.2885 | 1.3466 | 67.33 | 4.5784 | 3.3665 | Zona11REDES | EQUIPE ZONA 11 | Rede | PB23 | Zona11_PB23_Rede_NÓ54.1 | Zona11_PB23_Rede_NÓ57.2 | B299 | 204310.545 | 8235966.067 | 204249.784 | 8235951.24 | -15.9381 | -47.7622 | Zona11_PB23_Rede_NÓ54.1
1370 | https://www.google.com/maps/dir/-15.917302,-47.760003/-15.9384169,-47.7627674/data=!4m3!4m2!3e0!5i1 | TUBO PEAD | PN10 | PE100 | TUBO PEAD | TERMOFUSÃO | 225 | PEAD | REDES | Zona11 | M | 75.59 | VCA | VIA | REDE | LINEAR | Zona11_PB23_Rede_TR057 | SECUNDÁRIA | A.RED.SSB-D014.V03.T01.024/037 | 024/037 | REVISÃO 08 | 2025-08-13 | ST ZUMBI DOS PALMARES |  | S/DEFINIÇÃO | 4.9 | TRECHO DE Zona11_PB23_Rede_NÓ11.4 A Zona11_PB23_Rede_NÓ9.4; INCLUI 0,02 M DE TUBO DESENHADO NO PRÓPRIO NÓ (NÓ11.4: anel de ponta/toco) | 5.8.38 | TUBO PEADPEAD225VCAREDESZona11 | 1.2 | 1.525 | 0.8 | 0.1 | 3.0055 | 0.525 | 4.9 | 75.59 | 75.59 | 1 | 151.18 | 92.2198 | 6.0472 | 28.7423 | 54.4248 | 1.0034 | 0.80127 | 0.11089 | 63.3004 | 8.7606 | 16.0254 | 2.2179 | 6.0924 | 37.3838 | 0.41122 | 0 | 230.5495 | 0 | 185.1955 | 1.5118 | 75.59 | 5.1401 | 3.7795 | Zona11REDES | EQUIPE ZONA 11 | Rede | PB23 | Zona11_PB23_Rede_NÓ11.4 | Zona11_PB23_Rede_NÓ9.4 | 417FA, 596C4 | 204218.819 | 8235917.24 | 204200.93 | 8235990.658 | -15.9381 | -47.7628 | Zona11_PB23_Rede_NÓ11.4
1371 | https://www.google.com/maps/dir/-15.917302,-47.760003/-15.9377545,-47.7629388/data=!4m3!4m2!3e0!5i1 | TUBO PEAD | PN10 | PE100 | TUBO PEAD | TERMOFUSÃO | 160 | PEAD | REDES | Zona11 | M | 75.61 | VCA | VIA | REDE | LINEAR | Zona11_PB23_Rede_TR058 | SECUNDÁRIA | A.RED.SSB-D014.V03.T01.024/037 | 024/037 | REVISÃO 08 | 2025-08-13 |  |  | S/DEFINIÇÃO | 5 | TRECHO DE Zona11_PB23_Rede_NÓ9.4 A Zona11_PB23_Rede_NÓ11.4 | 5.8.37 | TUBO PEADPEAD160VCAREDESZona11 | 1.2 | 1.46 | 0.75 | 0.1 | 1.5202 | 0.46 | 5 | 75.61 | 75.61 | 1 | 151.22 | 82.793 | 5.6707 | 24.5652 | 51.0367 | 0.90081 | 0.71936 | 0.099554 | 56.8297 | 7.8651 | 14.3873 | 1.9912 | 6.094 | 31.4107 | 0.34552 | 220.7812 | 0 | 0 | 158.781 | 1.5122 | 75.61 | 5.1415 | 3.7805 | Zona11REDES | EQUIPE ZONA 11 | Rede | PB23 | Zona11_PB23_Rede_NÓ9.4 | Zona11_PB23_Rede_NÓ11.4 | 6CB4F | 204199.466 | 8235990.332 | 204217.364 | 8235916.874 | -15.9381 | -47.7629 | Zona11_PB23_Rede_NÓ9.4
1372 | https://www.google.com/maps/dir/-15.917302,-47.760003/-15.9383334,-47.7636901/data=!4m3!4m2!3e0!5i1 | TUBO PEAD | PN10 | PE100 | TUBO PEAD | TERMOFUSÃO | 225 | PEAD | REDES | Zona11 | M | 45.3 | VCA | VIA | REDE | LINEAR | Zona11_PB23_Rede_TR059 | SECUNDÁRIA | A.RED.SSB-D014.V03.T01.024/037 | 024/037 | REVISÃO 08 | 2025-08-13 | ST ZUMBI DOS PALMARES |  | S/DEFINIÇÃO | 4.9 | TRECHO DE Zona11_PB23_Rede_NÓ11.3 A Zona11_PB23_Rede_NÓ11.2 | 5.8.38 | TUBO PEADPEAD225VCAREDESZona11 | 1.2 | 1.525 | 0.8 | 0.1 | 1.8012 | 0.525 | 4.9 | 45.3 | 45.3 | 0 | 90.6 | 55.266 | 3.624 | 17.2248 | 32.616 | 0.60131 | 0.48019 | 0.066455 | 37.935 | 5.2501 | 9.6038 | 1.3291 | 3.6511 | 22.4036 | 0.24644 | 0 | 138.165 | 0 | 110.985 | 0.906 | 45.3 | 3.0804 | 2.265 | Zona11REDES | EQUIPE ZONA 11 | Rede | PB23 | Zona11_PB23_Rede_NÓ11.3 | Zona11_PB23_Rede_NÓ11.2 | 596C4 | 204119.825 | 8235925.165 | 204108.635 | 8235969.063 | -15.9381 | -47.7637 | Zona11_PB23_Rede_NÓ11.3
1373 | https://www.google.com/maps/dir/-15.917302,-47.760003/-15.9383334,-47.7636901/data=!4m3!4m2!3e0!5i1 | TUBO PEAD | PN10 | PE100 | TUBO PEAD | TERMOFUSÃO | 160 | PEAD | REDES | Zona11 | M | 43.8 | VCA | VIA | REDE | LINEAR | Zona11_PB23_Rede_TR060 | SECUNDÁRIA | A.RED.SSB-D014.V03.T01.024/037 | 024/037 | REVISÃO 08 | 2025-08-13 | ST ZUMBI DOS PALMARES |  | S/DEFINIÇÃO | 4.9 | TRECHO DE Zona11_PB23_Rede_NÓ11.3 A Zona11_PB23_Rede_NÓ9.2 | 5.8.37 | TUBO PEADPEAD160VCAREDESZona11 | 1.2 | 1.46 | 0.75 | 0.1 | 0.88065 | 0.46 | 4.9 | 43.8 | 43.8 | 0 | 87.6 | 47.961 | 3.285 | 14.2303 | 29.565 | 0.52183 | 0.41672 | 0.057671 | 32.9208 | 4.5561 | 8.3344 | 1.1535 | 3.5302 | 18.1958 | 0.20015 | 127.896 | 0 | 0 | 90.1404 | 0.876 | 43.8 | 2.9784 | 2.19 | Zona11REDES | EQUIPE ZONA 11 | Rede | PB23 | Zona11_PB23_Rede_NÓ11.3 | Zona11_PB23_Rede_NÓ9.2 | 6CB4F | 204121.274 | 8235925.534 | 204110.461 | 8235967.975 | -15.9381 | -47.7637 | Zona11_PB23_Rede_NÓ11.3
1374 | https://www.google.com/maps/dir/-15.917302,-47.760003/-15.9384671,-47.7624080/data=!4m3!4m2!3e0!5i1 | TUBO PEAD | PN10 | PE100 | TUBO PEAD | TERMOFUSÃO | 160 | PEAD | REDES | Zona11 | M | 221.56 | VCA | VIA | REDE | LINEAR | Zona11_PB23_Rede_TR061 | SECUNDÁRIA | A.RED.SSB-D014.V03.T01.024/037 | 024/037 | REVISÃO 08 | 2025-08-13 | ST ZUMBI DOS PALMARES | CHÁCARA 11 | S/DEFINIÇÃO | 4.8 | TRECHO DE Zona11_PB23_Rede_NÓ9.7 A Zona11_PB24_Rede_NÓ60.1; INCLUI 1,50 M DE TUBO DESENHADO NO PRÓPRIO NÓ (NÓ9.7: anel de ponta/toco) | 5.8.37 | TUBO PEADPEAD160VCAREDESZona11 | 1.2 | 1.46 | 0.75 | 0.1 | 4.4547 | 0.46 | 4.8 | 221.56 | 221.56 | 2 | 443.12 | 242.6082 | 16.617 | 71.9835 | 149.553 | 2.6396 | 2.108 | 0.29172 | 166.5281 | 23.047 | 42.159 | 5.8347 | 17.8572 | 92.0427 | 1.0125 | 646.9552 | 0 | 0 | 446.665 | 4.4312 | 221.56 | 15.0661 | 11.078 | Zona11REDES | EQUIPE ZONA 11 | Rede | PB23 | Zona11_PB23_Rede_NÓ9.7 | Zona11_PB24_Rede_NÓ60.1 | 6CB4F | 204258.84 | 8235912.521 | 204471.145 | 8235970.071 | -15.9382 | -47.7614 | Zona11_PB23_Rede_NÓ9.7
1375 | https://www.google.com/maps/dir/-15.917302,-47.760003/-15.9384510,-47.7623973/data=!4m3!4m2!3e0!5i1 | TUBO PEAD | PN10 | PE100 | TUBO PEAD | TERMOFUSÃO | 160 | PEAD | REDES | Zona11 | M | 192.62 | VCA | VIA | REDE | LINEAR | Zona11_PB23_Rede_TR062 | SECUNDÁRIA | A.RED.SSB-D014.V03.T01.024/037 | 024/037 | REVISÃO 08 | 2025-08-13 | ST ZUMBI DOS PALMARES | CHÁCARA 11 | S/DEFINIÇÃO | 4.8 | TRECHO DE Zona11_PB23_Rede_NÓ9.8 A Zona11_PB23_Rede_NÓ60.1; INCLUI 1,14 M DE TUBO DESENHADO NO PRÓPRIO NÓ (NÓ60.1: anel de ponta/toco) | 5.8.37 | TUBO PEADPEAD160VCAREDESZona11 | 1.2 | 1.46 | 0.75 | 0.1 | 3.8729 | 0.46 | 4.8 | 192.62 | 192.62 | 2 | 385.24 | 210.9189 | 14.4465 | 62.581 | 130.0185 | 2.2949 | 1.8326 | 0.25362 | 144.7764 | 20.0366 | 36.6522 | 5.0726 | 15.5247 | 80.0202 | 0.88022 | 562.4504 | 0 | 0 | 388.3219 | 3.8524 | 192.62 | 13.0982 | 9.631 | Zona11REDES | EQUIPE ZONA 11 | Rede | PB23 | Zona11_PB23_Rede_NÓ9.8 | Zona11_PB23_Rede_NÓ60.1 | 2CE03, B116, B323 | 204258.501 | 8235913.983 | 204443.13 | 8235964.415 | -15.9382 | -47.7615 | Zona11_PB23_Rede_NÓ9.8
1376 | https://www.google.com/maps/dir/-15.917302,-47.760003/-15.9381140,-47.7624739/data=!4m3!4m2!3e0!5i1 | TUBO PEAD | PN10 | PE100 | TUBO PEAD | ELETROFUSÃO | 90 | PEAD | REDES | Zona11 | M | 25 | VCA | VIA | REDE | LINEAR | Zona11_PB23_Rede_TR063 | SECUNDÁRIA | A.RED.SSB-D014.V03.T01.024/037 | 024/037 | REVISÃO 08 | 2025-08-13 | ST ZUMBI DOS PALMARES | CHÁCARA 11 | S/DEFINIÇÃO | 4.8 | TRECHO DE Zona11_PB23_Rede_NÓ57.2 A Zona11_PB23_Rede_NÓ83.1 | 5.8.45 | TUBO PEADPEAD90VCAREDESZona11 | 1.2 | 1.39 | 0.75 | 0.1 | 0.15904 | 0.39 | 4.8 | 25 | 25 | 0 | 50 | 26.0625 | 1.875 | 7.1535 | 16.875 | 0.28357 | 0.22645 | 0.031339 | 17.8895 | 2.4759 | 4.529 | 0.6268 | 2.0149 | 9.0875 | 0.099963 | 69.5 | 0 | 0 | 44.1 | 0.5 | 25 | 1.7 | 1.25 | Zona11REDES | EQUIPE ZONA 11 | Rede | PB23 | Zona11_PB23_Rede_NÓ57.2 | Zona11_PB23_Rede_NÓ83.1 | AF1E | 204249.01 | 8235951.051 | 204254.843 | 8235926.743 | -15.9382 | -47.7625 | Zona11_PB23_Rede_NÓ57.2
1377 | https://www.google.com/maps/dir/-15.917302,-47.760003/-15.9383353,-47.7624299/data=!4m3!4m2!3e0!5i1 | TUBO PEAD | PN10 | PE100 | TUBO PEAD | TERMOFUSÃO | 160 | PEAD | REDES | Zona11 | M | 1.5 | VCA | VIA | REDE | LINEAR | Zona11_PB23_Rede_TR064 | SECUNDÁRIA | A.RED.SSB-D014.V03.T01.024/037 | 024/037 | REVISÃO 08 | 2025-08-13 | ST ZUMBI DOS PALMARES | CHÁCARA 11 | S/DEFINIÇÃO | 4.8 | TRECHO DE Zona11_PB23_Rede_NÓ83.1 A Zona11_PB23_Rede_NÓ9.6 | 5.8.37 | TUBO PEADPEAD160VCAREDESZona11 | 1.2 | 1.46 | 0.75 | 0.1 | 0.030159 | 0.46 | 4.8 | 1.5 | 1.5 | 0 | 3 | 1.6425 | 0.1125 | 0.48734 | 1.0125 | 0.017871 | 0.014271 | 0.001975 | 1.1274 | 0.15603 | 0.28542 | 0.039502 | 0.1209 | 0.62315 | 0.0068546 | 4.38 | 0 | 0 | 3.024 | 0.03 | 1.5 | 0.102 | 0.075 | Zona11REDES | EQUIPE ZONA 11 | Rede | PB23 | Zona11_PB23_Rede_NÓ83.1 | Zona11_PB23_Rede_NÓ9.6 | 43AD5 | 204254.937 | 8235926.768 | 204255.34 | 8235925.324 | -15.9383 | -47.7624 | Zona11_PB23_Rede_NÓ83.1
1378 | https://www.google.com/maps/dir/-15.917302,-47.760003/-15.9383476,-47.7636723/data=!4m3!4m2!3e0!5i1 | TUBO PEAD | PN10 | PE100 | TUBO PEAD | TERMOFUSÃO | 160 | PEAD | REDES | Zona11 | M | 1.98 | VCA | VIA | REDE | LINEAR | Zona11_PB23_Rede_TR065 | SECUNDÁRIA | A.RED.SSB-D014.V03.T01.024/037 | 024/037 | REVISÃO 08 | 2025-08-13 | ST ZUMBI DOS PALMARES |  | S/DEFINIÇÃO | 4.9 | TRECHO DE Zona11_PB23_Rede_NÓ9.3 A Zona11_PB23_Rede_NÓ11.3 | 5.8.37 | TUBO PEADPEAD160VCAREDESZona11 | 1.2 | 1.46 | 0.75 | 0.1 | 0.03981 | 0.46 | 4.9 | 1.98 | 1.98 | 0 | 3.96 | 2.1681 | 0.1485 | 0.64329 | 1.3365 | 0.02359 | 0.018838 | 0.002607 | 1.4882 | 0.20596 | 0.37676 | 0.052142 | 0.15958 | 0.82255 | 0.0090481 | 5.7816 | 0 | 0 | 4.0748 | 0.0396 | 1.98 | 0.13464 | 0.099 | Zona11REDES | EQUIPE ZONA 11 | Rede | PB23 | Zona11_PB23_Rede_NÓ9.3 | Zona11_PB23_Rede_NÓ11.3 | 6CB4F | 204121.762 | 8235923.617 | 204121.274 | 8235925.534 | -15.9383 | -47.7637 | Zona11_PB23_Rede_NÓ9.3
1379 | https://www.google.com/maps/dir/-15.917302,-47.760003/-15.9384169,-47.7627674/data=!4m3!4m2!3e0!5i1 | TUBO PEAD | PN10 | PE100 | TUBO PEAD | TERMOFUSÃO | 225 | PEAD | REDES | Zona11 | M | 37.35 | VCA | VIA | REDE | LINEAR | Zona11_PB23_Rede_TR066 | SECUNDÁRIA | A.RED.SSB-D014.V03.T01.024/037 | 024/037 | REVISÃO 08 | 2025-08-13 | ST ZUMBI DOS PALMARES |  | S/DEFINIÇÃO | 4.9 | TRECHO DE Zona11_PB23_Rede_NÓ11.4 A Zona11_PB23_Rede_NÓ83.1; INCLUI 1,48 M DE TUBO DESENHADO NO PRÓPRIO NÓ (NÓ83.1: anel de ponta/toco) | 5.8.38 | TUBO PEADPEAD225VCAREDESZona11 | 1.2 | 1.525 | 0.8 | 0.1 | 1.4851 | 0.525 | 4.9 | 37.35 | 37.35 | 0 | 74.7 | 45.567 | 2.988 | 14.2019 | 26.892 | 0.49578 | 0.39592 | 0.054792 | 31.2775 | 4.3287 | 7.9184 | 1.0959 | 3.0103 | 18.4718 | 0.20319 | 0 | 113.9175 | 0 | 91.5075 | 0.747 | 37.35 | 2.5398 | 1.8675 | Zona11REDES | EQUIPE ZONA 11 | Rede | PB23 | Zona11_PB23_Rede_NÓ11.4 | Zona11_PB23_Rede_NÓ83.1 | 43AC7 | 204218.819 | 8235917.24 | 204253.506 | 8235926.391 | -15.9384 | -47.7626 | Zona11_PB23_Rede_NÓ11.4
1380 | https://www.google.com/maps/dir/-15.917302,-47.760003/-15.9384331,-47.7627776/data=!4m3!4m2!3e0!5i1 | TUBO PEAD | PN10 | PE100 | TUBO PEAD | TERMOFUSÃO | 160 | PEAD | REDES | Zona11 | M | 37.39 | VCA | VIA | REDE | LINEAR | Zona11_PB23_Rede_TR067 | SECUNDÁRIA | A.RED.SSB-D014.V03.T01.024/037 | 024/037 | REVISÃO 08 | 2025-08-13 | ST ZUMBI DOS PALMARES |  | S/DEFINIÇÃO | 4.9 | TRECHO DE Zona11_PB23_Rede_NÓ9.5 A Zona11_PB23_Rede_NÓ9.6 | 5.8.37 | TUBO PEADPEAD160VCAREDESZona11 | 1.2 | 1.46 | 0.75 | 0.1 | 0.75177 | 0.46 | 4.9 | 37.39 | 37.39 | 0 | 74.78 | 40.9421 | 2.8043 | 12.1478 | 25.2383 | 0.44546 | 0.35573 | 0.049231 | 28.1029 | 3.8894 | 7.1147 | 0.98465 | 3.0135 | 15.5329 | 0.17086 | 109.1788 | 0 | 0 | 76.9486 | 0.7478 | 37.39 | 2.5425 | 1.8695 | Zona11REDES | EQUIPE ZONA 11 | Rede | PB23 | Zona11_PB23_Rede_NÓ9.5 | Zona11_PB23_Rede_NÓ9.6 | 6CB4F | 204217.73 | 8235915.42 | 204253.894 | 8235924.921 | -15.9384 | -47.7626 | Zona11_PB23_Rede_NÓ9.5
1381 | https://www.google.com/maps/dir/-15.917302,-47.760003/-15.9383517,-47.7624389/data=!4m3!4m2!3e0!5i1 | TUBO PEAD | PN10 | PE100 | TUBO PEAD | TERMOFUSÃO | 160 | PEAD | REDES | Zona11 | M | 11.77 | VCA | VIA | REDE | LINEAR | Zona11_PB23_Rede_TR068 | SECUNDÁRIA | A.RED.SSB-D014.V03.T01.024/037 | 024/037 | REVISÃO 08 | 2025-08-13 | ST ZUMBI DOS PALMARES | CHÁCARA 11 | S/DEFINIÇÃO | 4.8 | TRECHO DE Zona11_PB23_Rede_NÓ9.6 A Zona11_PB23_Rede_NÓ9.8 | 5.8.37 | TUBO PEADPEAD160VCAREDESZona11 | 1.2 | 1.46 | 0.75 | 0.1 | 0.23665 | 0.46 | 4.8 | 11.77 | 11.77 | 0 | 23.54 | 12.8881 | 0.88275 | 3.824 | 7.9447 | 0.14023 | 0.11198 | 0.015497 | 8.8465 | 1.2243 | 2.2396 | 0.30996 | 0.94863 | 4.8896 | 0.053786 | 34.3684 | 0 | 0 | 23.7283 | 0.2354 | 11.77 | 0.80036 | 0.5885 | Zona11REDES | EQUIPE ZONA 11 | Rede | PB23 | Zona11_PB23_Rede_NÓ9.6 | Zona11_PB23_Rede_NÓ9.8 | 43AD5 | 204255.34 | 8235925.324 | 204258.501 | 8235913.983 | -15.9384 | -47.7624 | Zona11_PB23_Rede_NÓ9.6
1382 | https://www.google.com/maps/dir/-15.917302,-47.760003/-15.9383517,-47.7624389/data=!4m3!4m2!3e0!5i1 | TUBO PEAD | PN10 | PE100 | TUBO PEAD | TERMOFUSÃO | 160 | PEAD | REDES | Zona11 | M | 13.21 | VCA | VIA | REDE | LINEAR | Zona11_PB23_Rede_TR069 | SECUNDÁRIA | A.RED.SSB-D014.V03.T01.024/037 | 024/037 | REVISÃO 08 | 2025-08-13 | ST ZUMBI DOS PALMARES | CHÁCARA 11 | S/DEFINIÇÃO | 4.8 | TRECHO DE Zona11_PB23_Rede_NÓ9.6 A Zona11_PB23_Rede_NÓ9.7 | 5.8.37 | TUBO PEADPEAD160VCAREDESZona11 | 1.2 | 1.46 | 0.75 | 0.1 | 0.2656 | 0.46 | 4.8 | 13.21 | 13.21 | 0 | 26.42 | 14.4649 | 0.99075 | 4.2918 | 8.9168 | 0.15738 | 0.12568 | 0.017393 | 9.9289 | 1.3741 | 2.5136 | 0.34788 | 1.0647 | 5.4878 | 0.060366 | 38.5732 | 0 | 0 | 26.6314 | 0.2642 | 13.21 | 0.89828 | 0.6605 | Zona11REDES | EQUIPE ZONA 11 | Rede | PB23 | Zona11_PB23_Rede_NÓ9.6 | Zona11_PB23_Rede_NÓ9.7 | 6CB4F | 204253.894 | 8235924.921 | 204257.38 | 8235912.183 | -15.9384 | -47.7624 | Zona11_PB23_Rede_NÓ9.6
1383 | https://www.google.com/maps/dir/-15.917302,-47.760003/-15.9384739,-47.7642596/data=!4m3!4m2!3e0!5i1 | TUBO PEAD | PN10 | PE100 | TUBO PEAD | TERMOFUSÃO | 225 | PEAD | REDES | Zona11 | M | 62.96 | VCA | VIA | REDE | LINEAR | Zona11_PB23_Rede_TR070 | SECUNDÁRIA | A.RED.SSB-D014.V03.T01.024/037 | 024/037 | REVISÃO 08 | 2025-08-13 | ST MORRO DA CRUZ |  | S/DEFINIÇÃO | 5 | TRECHO DE Zona11_PB23_Rede_NÓ41.1 A Zona11_PB23_Rede_NÓ11.3 | 5.8.38 | TUBO PEADPEAD225VCAREDESZona11 | 1.2 | 1.525 | 0.8 | 0.1 | 2.5033 | 0.525 | 5 | 62.96 | 62.96 | 1 | 125.92 | 76.8112 | 5.0368 | 23.9399 | 45.3312 | 0.83573 | 0.66739 | 0.092362 | 52.7238 | 7.2968 | 13.3478 | 1.8473 | 5.0744 | 31.1375 | 0.34251 | 0 | 192.028 | 0 | 157.4 | 1.2592 | 62.96 | 4.2813 | 3.148 | Zona11REDES | EQUIPE ZONA 11 | Rede | PB23 | Zona11_PB23_Rede_NÓ41.1 | Zona11_PB23_Rede_NÓ11.3 | 596C4 | 204059.041 | 8235908.758 | 204119.825 | 8235925.165 | -15.9384 | -47.764 | Zona11_PB23_Rede_NÓ41.1
1384 | https://www.google.com/maps/dir/-15.917302,-47.760003/-15.9384169,-47.7627674/data=!4m3!4m2!3e0!5i1 | TUBO PEAD | PN10 | PE100 | TUBO PEAD | TERMOFUSÃO | 160 | PEAD | REDES | Zona11 | M | 1.5 | VCA | VIA | REDE | LINEAR | Zona11_PB23_Rede_TR071 | SECUNDÁRIA | A.RED.SSB-D014.V03.T01.024/037 | 024/037 | REVISÃO 08 | 2025-08-13 | ST ZUMBI DOS PALMARES |  | S/DEFINIÇÃO | 4.9 | TRECHO DE Zona11_PB23_Rede_NÓ11.4 A Zona11_PB23_Rede_NÓ9.5 | 5.8.37 | TUBO PEADPEAD160VCAREDESZona11 | 1.2 | 1.46 | 0.75 | 0.1 | 0.030159 | 0.46 | 4.9 | 1.5 | 1.5 | 0 | 3 | 1.6425 | 0.1125 | 0.48734 | 1.0125 | 0.017871 | 0.014271 | 0.001975 | 1.1274 | 0.15603 | 0.28542 | 0.039502 | 0.1209 | 0.62315 | 0.0068546 | 4.38 | 0 | 0 | 3.087 | 0.03 | 1.5 | 0.102 | 0.075 | Zona11REDES | EQUIPE ZONA 11 | Rede | PB23 | Zona11_PB23_Rede_NÓ11.4 | Zona11_PB23_Rede_NÓ9.5 | 6CB4F | 204217.364 | 8235916.874 | 204217.73 | 8235915.42 | -15.9384 | -47.7628 | Zona11_PB23_Rede_NÓ11.4
1385 | https://www.google.com/maps/dir/-15.917302,-47.760003/-15.9385777,-47.7646031/data=!4m3!4m2!3e0!5i1 | TUBO PEAD | PN10 | PE100 | TUBO PEAD | TERMOFUSÃO | 160 | PEAD | REDES | Zona11 | M | 102.94 | VCA | VIA | REDE | LINEAR | Zona11_PB23_Rede_TR072 | SECUNDÁRIA | A.RED.SSB-D014.V03.T01.024/037 | 024/037 | REVISÃO 08 | 2025-08-13 | ST MORRO DA CRUZ | CHÁCARA 11 | S/DEFINIÇÃO | 5 | TRECHO DE Zona11_PB23_Rede_NÓ9.1 A Zona11_PB23_Rede_NÓ9.3 | 5.8.37 | TUBO PEADPEAD160VCAREDESZona11 | 1.2 | 1.46 | 0.75 | 0.1 | 2.0697 | 0.46 | 5 | 102.94 | 102.94 | 1 | 205.88 | 112.7193 | 7.7205 | 33.4446 | 69.4845 | 1.2264 | 0.97939 | 0.13554 | 77.3714 | 10.708 | 19.5877 | 2.7109 | 8.2967 | 42.7644 | 0.47041 | 300.5848 | 0 | 0 | 216.174 | 2.0588 | 102.94 | 6.9999 | 5.147 | Zona11REDES | EQUIPE ZONA 11 | Rede | PB23 | Zona11_PB23_Rede_NÓ9.1 | Zona11_PB23_Rede_NÓ9.3 | 6CB4F | 204022.376 | 8235896.817 | 204121.762 | 8235923.617 | -15.9385 | -47.7641 | Zona11_PB23_Rede_NÓ9.1
1386 | https://www.google.com/maps/dir/-15.917302,-47.760003/-15.9385518,-47.7645731/data=!4m3!4m2!3e0!5i1 | TUBO PEAD | PN10 | PE100 | TUBO PEAD | TERMOFUSÃO | 225 | PEAD | REDES | Zona11 | M | 34.69 | VCA | VIA | REDE | LINEAR | Zona11_PB23_Rede_TR073 | SECUNDÁRIA | A.RED.SSB-D014.V03.T01.024/037 | 024/037 | REVISÃO 08 | 2025-08-13 | ST MORRO DA CRUZ | CHÁCARA 11 | S/DEFINIÇÃO | 5 | TRECHO DE Zona11_PB23_CH_VM-11.1 A Zona11_PB23_Rede_NÓ41.1 | 5.8.38 | TUBO PEADPEAD225VCAREDESZona11 | 1.2 | 1.525 | 0.8 | 0.1 | 1.3793 | 0.525 | 5 | 34.69 | 34.69 | 0 | 69.38 | 42.3218 | 2.7752 | 13.1905 | 24.9768 | 0.46047 | 0.36772 | 0.05089 | 29.05 | 4.0204 | 7.3544 | 1.0178 | 2.7959 | 17.1563 | 0.18872 | 0 | 105.8045 | 0 | 86.725 | 0.6938 | 34.69 | 2.3589 | 1.7345 | Zona11REDES | EQUIPE ZONA 11 | Rede | PB23 | Zona11_PB23_CH_VM-11.1 | Zona11_PB23_Rede_NÓ41.1 | 596C4 | 204025.553 | 8235899.72 | 204059.041 | 8235908.758 | -15.9385 | -47.7644 | Zona11_PB23_CH_VM-11.1
1387 | https://www.google.com/maps/dir/-15.917302,-47.760003/-15.9385602,-47.7646076/data=!4m3!4m2!3e0!5i1 | TUBO PEAD | PN10 | PE100 | TUBO PEAD | TERMOFUSÃO | 225 | PEAD | REDES | Zona11 | M | 3.81 | VCA | VIA | REDE | LINEAR | Zona11_PB23_Rede_TR074 | SECUNDÁRIA | A.RED.SSB-D014.V03.T01.024/037 | 024/037 | REVISÃO 08 | 2025-08-13 | ST MORRO DA CRUZ | CHÁCARA 11 | S/DEFINIÇÃO | 5 | TRECHO DE Zona11_PB23_Rede_NÓ79.1 A Zona11_PB23_CH_VM-11.1 | 5.8.38 | TUBO PEADPEAD225VCAREDESZona11 | 1.2 | 1.525 | 0.8 | 0.1 | 0.15149 | 0.525 | 5 | 3.81 | 3.81 | 0 | 7.62 | 4.6482 | 0.3048 | 1.4487 | 2.7432 | 0.050574 | 0.040387 | 0.0055892 | 3.1906 | 0.44156 | 0.80774 | 0.11179 | 0.30708 | 1.8843 | 0.020727 | 0 | 11.6205 | 0 | 9.525 | 0.0762 | 3.81 | 0.25908 | 0.1905 | Zona11REDES | EQUIPE ZONA 11 | Rede | PB23 | Zona11_PB23_Rede_NÓ79.1 | Zona11_PB23_CH_VM-11.1 | 596C4 | 204021.875 | 8235898.727 | 204025.553 | 8235899.72 | -15.9386 | -47.7646 | Zona11_PB23_Rede_NÓ79.1
1388 | https://www.google.com/maps/dir/-15.917302,-47.760003/-15.9385602,-47.7646076/data=!4m3!4m2!3e0!5i1 | TUBO PEAD | PN10 | PE100 | TUBO PEAD | TERMOFUSÃO | 160 | PEAD | REDES | Zona11 | M | 2 | VCA | VIA | REDE | LINEAR | Zona11_PB23_Rede_TR075 | SECUNDÁRIA | A.RED.SSB-D014.V03.T01.024/037 | 024/037 | REVISÃO 08 | 2025-08-13 | ST MORRO DA CRUZ | CHÁCARA 11 | S/DEFINIÇÃO | 5 | TRECHO DE Zona11_PB23_Rede_NÓ79.1 A Zona11_PB23_Rede_NÓ9.1 | 5.8.37 | TUBO PEADPEAD160VCAREDESZona11 | 1.2 | 1.46 | 0.75 | 0.1 | 0.040212 | 0.46 | 5 | 2 | 2 | 0 | 4 | 2.19 | 0.15 | 0.64979 | 1.35 | 0.023828 | 0.019028 | 0.0026334 | 1.5032 | 0.20804 | 0.38057 | 0.052669 | 0.16119 | 0.83086 | 0.0091394 | 5.84 | 0 | 0 | 4.2 | 0.04 | 2 | 0.136 | 0.1 | Zona11REDES | EQUIPE ZONA 11 | Rede | PB23 | Zona11_PB23_Rede_NÓ79.1 | Zona11_PB23_Rede_NÓ9.1 | 6CB4F | 204021.868 | 8235898.751 | 204022.376 | 8235896.817 | -15.9386 | -47.7646 | Zona11_PB23_Rede_NÓ79.1
1389 | https://www.google.com/maps/dir/-15.917302,-47.760003/-15.9385112,-47.7654679/data=!4m3!4m2!3e0!5i2 | TUBO PEAD | PN10 | PE100 | TUBO PEAD | TERMOFUSÃO | 225 | PEAD | REDES | Zona11 | M | 10.84 | VCA | VIA | REDE | LINEAR | Zona11_PB23_Rede_TR076 | SECUNDÁRIA | A.RED.SSB-D014.V03.T01.024/037 | 024/037 | REVISÃO 08 | 2025-08-13 | ST MORRO DA CRUZ |  | S/DEFINIÇÃO | 5.8 | TRECHO DE Zona11_PB23_Rede_NÓ81.1 A Zona11_PB23_CH_VM-11.2 | 5.8.38 | TUBO PEADPEAD225VCAREDESZona11 | 1.2 | 1.525 | 0.8 | 0.1 | 0.43101 | 0.525 | 5.8 | 10.84 | 10.84 | 0 | 21.68 | 13.2248 | 0.8672 | 4.1218 | 7.8048 | 0.14389 | 0.11491 | 0.015902 | 9.0776 | 1.2563 | 2.2981 | 0.31805 | 0.87368 | 5.361 | 0.058971 | 0 | 33.062 | 0 | 31.436 | 0.2168 | 10.84 | 0.73712 | 0.542 | Zona11REDES | EQUIPE ZONA 11 | Rede | PB23 | Zona11_PB23_Rede_NÓ81.1 | Zona11_PB23_CH_VM-11.2 | 417F7 | 203929.633 | 8235902.95 | 203932.554 | 8235892.51 | -15.9386 | -47.7655 | Zona11_PB23_Rede_NÓ81.1
1390 | https://www.google.com/maps/dir/-15.917302,-47.760003/-15.9385602,-47.7646076/data=!4m3!4m2!3e0!5i1 | TUBO PEAD | PN10 | PE100 | TUBO PEAD | TERMOFUSÃO | 225 | PEAD | REDES | Zona11 | M | 9.44 | VCA | VIA | REDE | LINEAR | Zona11_PB23_Rede_TR077 | SECUNDÁRIA | A.RED.SSB-D014.V03.T01.024/037 | 024/037 | REVISÃO 08 | 2025-08-13 | ST MORRO DA CRUZ | CHÁCARA 11 | S/DEFINIÇÃO | 5 | TRECHO DE PONTA SEM NÓ NA TABELA A Zona11_PB23_Rede_NÓ79.1 | 5.8.38 | TUBO PEADPEAD225VCAREDESZona11 | 1.2 | 1.525 | 0.8 | 0.1 | 0.37534 | 0.525 | 5 | 9.44 | 9.44 | 0 | 18.88 | 11.5168 | 0.7552 | 3.5895 | 6.7968 | 0.12531 | 0.10007 | 0.013848 | 7.9052 | 1.0941 | 2.0013 | 0.27698 | 0.76084 | 4.6686 | 0.051355 | 0 | 28.792 | 0 | 23.6 | 0.1888 | 9.44 | 0.64192 | 0.472 | Zona11REDES | EQUIPE ZONA 11 | Rede | PB23 | PONTA SEM NÓ NA TABELA | Zona11_PB23_Rede_NÓ79.1 | 596C4 | 204012.758 | 8235896.266 | 204021.875 | 8235898.727 | -15.9386 | -47.7647 | Zona11_PB23_Rede_NÓ79.1
1391 | https://www.google.com/maps/dir/-15.917302,-47.760003/-15.9385112,-47.7654679/data=!4m3!4m2!3e0!5i2 | TUBO PEAD | PN10 | PE100 | TUBO PEAD | TERMOFUSÃO | 225 | PEAD | REDES | Zona11 | M | 109.01 | VCA | VIA | REDE | LINEAR | Zona11_PB23_Rede_TR078 | SECUNDÁRIA | A.RED.SSB-D014.V03.T01.024/037 | 024/037 | REVISÃO 08 | 2025-08-13 | ST MORRO DA CRUZ |  | S/DEFINIÇÃO | 5.8 | TRECHO DE Zona11_PB23_Rede_NÓ81.1 A Zona11_PB23_Rede_NÓ81.2 | 5.8.38 | TUBO PEADPEAD225VCAREDESZona11 | 1.2 | 1.525 | 0.8 | 0.1 | 4.3343 | 0.525 | 5.8 | 109.01 | 109.01 | 1 | 218.02 | 132.9922 | 8.7208 | 41.4499 | 78.4872 | 1.447 | 1.1555 | 0.15992 | 91.2869 | 12.6338 | 23.1106 | 3.1984 | 8.7859 | 53.912 | 0.59303 | 0 | 332.4805 | 0 | 316.129 | 2.1802 | 109.01 | 7.4127 | 5.4505 | Zona11REDES | EQUIPE ZONA 11 | Rede | PB23 | Zona11_PB23_Rede_NÓ81.1 | Zona11_PB23_Rede_NÓ81.2 | BA37 | 203929.633 | 8235902.95 | 203823.482 | 8235878.157 | -15.9386 | -47.766 | Zona11_PB23_Rede_NÓ81.1
1392 | https://www.google.com/maps/dir/-15.917302,-47.760003/-15.9386064,-47.7654439/data=!4m3!4m2!3e0!5i2 | TUBO PEAD | PN10 | PE100 | TUBO PEAD | TERMOFUSÃO | 225 | PEAD | REDES | Zona11 | M | 41.66 | VCA | VIA | REDE | LINEAR | Zona11_PB23_Rede_TR079 | SECUNDÁRIA | A.RED.SSB-D014.V03.T01.024/037 | 024/037 | REVISÃO 08 | 2025-08-13 | ST MORRO DA CRUZ |  | S/DEFINIÇÃO | 5.8 | TRECHO DE Zona11_PB23_CH_VM-11.2 A Zona11_PB23_Rede_NÓ11.5 | 5.8.38 | TUBO PEADPEAD225VCAREDESZona11 | 1.2 | 1.525 | 0.8 | 0.1 | 1.6564 | 0.525 | 5.8 | 41.66 | 41.66 | 0 | 83.32 | 50.8252 | 3.3328 | 15.8408 | 29.9952 | 0.55299 | 0.44161 | 0.061115 | 34.8868 | 4.8282 | 8.8321 | 1.2223 | 3.3577 | 20.6034 | 0.22664 | 0 | 127.063 | 0 | 120.814 | 0.8332 | 41.66 | 2.8329 | 2.083 | Zona11REDES | EQUIPE ZONA 11 | Rede | PB23 | Zona11_PB23_CH_VM-11.2 | Zona11_PB23_Rede_NÓ11.5 | 417F7, A0C56 | 203932.554 | 8235892.51 | 203944.06 | 8235852.478 | -15.9388 | -47.7654 | Zona11_PB23_CH_VM-11.2
1393 | https://www.google.com/maps/dir/-15.917302,-47.760003/-15.9389687,-47.7653395/data=!4m3!4m2!3e0!5i1 | TUBO PEAD | PN10 | PE100 | TUBO PEAD | TERMOFUSÃO | 225 | PEAD | REDES | Zona11 | M | 22.92 | VCA | VIA | REDE | LINEAR | Zona11_PB23_Rede_TR080 | SECUNDÁRIA | A.RED.SSB-D014.V03.T01.024/037 | 024/037 | REVISÃO 08 | 2025-08-13 | ST MORRO DA CRUZ |  | S/DEFINIÇÃO | 4.3 | TRECHO DE Zona11_PB23_Rede_NÓ11.5 A PONTA SEM NÓ NA TABELA | 5.8.38 | TUBO PEADPEAD225VCAREDESZona11 | 1.2 | 1.525 | 0.8 | 0.1 | 0.91132 | 0.525 | 4.3 | 22.92 | 22.92 | 0 | 45.84 | 27.9624 | 1.8336 | 8.7151 | 16.5024 | 0.30424 | 0.24296 | 0.033623 | 19.1936 | 2.6563 | 4.8591 | 0.67249 | 1.8473 | 11.3353 | 0.12469 | 0 | 69.906 | 0 | 49.278 | 0.4584 | 22.92 | 1.5586 | 1.146 | Zona11REDES | EQUIPE ZONA 11 | Rede | PB23 | Zona11_PB23_Rede_NÓ11.5 | PONTA SEM NÓ NA TABELA | 5962A, A0916, A091E | 203944.06 | 8235852.478 | 203965.526 | 8235859.252 | -15.9389 | -47.7652 | Zona11_PB23_Rede_NÓ11.5
1394 | https://www.google.com/maps/dir/-15.917302,-47.760003/-15.9396159,-47.7662758/data=!4m3!4m2!3e0!5i1 | TUBO PEAD | PN10 | PE100 | TUBO PEAD | TERMOFUSÃO | 225 | PEAD | REDES | Zona11 | M | 100.96 | VCA | VIA | REDE | LINEAR | Zona11_PB23_Rede_TR081 | SECUNDÁRIA | A.RED.SSB-D014.V03.T01.024/037 | 024/037 | REVISÃO 08 | 2025-08-13 | ST MORRO DA CRUZ | CHÁCARA 16 | S/DEFINIÇÃO | 5.2 | TRECHO DE Zona11_PB23_Rede_NÓ11.1 A Zona11_PB23_Rede_NÓ81.2 | 5.8.38 | TUBO PEADPEAD225VCAREDESZona11 | 1.2 | 1.525 | 0.8 | 0.1 | 4.0142 | 0.525 | 5.2 | 100.96 | 100.96 | 1 | 201.92 | 123.1712 | 8.0768 | 38.389 | 72.6912 | 1.3401 | 1.0702 | 0.14811 | 84.5457 | 11.7009 | 21.404 | 2.9622 | 8.1371 | 49.9308 | 0.54924 | 0 | 307.928 | 0 | 262.496 | 2.0192 | 100.96 | 6.8653 | 5.048 | Zona11REDES | EQUIPE ZONA 11 | Rede | PB23 | Zona11_PB23_Rede_NÓ11.1 | Zona11_PB23_Rede_NÓ81.2 | 2C7D2, B5F0 | 203844.711 | 8235779.491 | 203823.482 | 8235878.157 | -15.9392 | -47.7664 | Zona11_PB23_Rede_NÓ11.1
1395 | https://www.google.com/maps/dir/-15.917302,-47.760003/-15.9345890,-47.7559614/data=!4m3!4m2!3e0!5i1 | TUBO PEAD | PN10 | PE100 | TUBO PEAD | ELETROFUSÃO | 63 | PEAD | REDES | Zona11 | M | 46.05 | VCA | VIA | REDE | LINEAR | Zona11_PB24_Rede_TR001 | TERCIÁRIA | A.RED.SSB-D014.V03.T01.025/037 | 025/037 | REVISÃO 08 | 2025-08-13 | ST ZUMBI DOS PALMARES | CHÁCARA 4 | S/DEFINIÇÃO | 3.1 | TRECHO DE Zona11_PB24_Rede_NÓ1.3 A Zona11_PB19_Rede_NÓ1.7 | 5.8.44 | TUBO PEADPEAD63VCAREDESZona11 | 1.2 | 1.363 | 0.65 | 0.1 | 0.14355 | 0.363 | 3.1 | 46.05 | 46.05 | 0 | 92.1 | 40.798 | 2.9933 | 10.7219 | 26.9393 | 0.44389 | 0.35448 | 0.049058 | 28.0041 | 3.8757 | 7.0896 | 0.98118 | 3.7115 | 13.708 | 0.15079 | 125.5323 | 0 | 0 | 42.9621 | 0.921 | 46.05 | 3.1314 | 2.3025 | Zona11REDES | EQUIPE ZONA 11 | Rede | PB24 | Zona11_PB24_Rede_NÓ1.3 | Zona11_PB19_Rede_NÓ1.7 | AEFD | 204942.332 | 8236350.719 | 204925.363 | 8236393.484 | -15.9344 | -47.756 | Zona11_PB24_Rede_NÓ1.3
1396 | https://www.google.com/maps/dir/-15.917302,-47.760003/-15.9343029,-47.7565816/data=!4m3!4m2!3e0!5i1 | TUBO PEAD | PN10 | PE100 | TUBO PEAD | ELETROFUSÃO | 63 | PEAD | REDES | Zona11 | M | 48.94 | VCA | VIA | REDE | LINEAR | Zona11_PB24_Rede_TR002 | TERCIÁRIA | A.RED.SSB-D014.V03.T01.025/037 | 025/037 | REVISÃO 08 | 2025-08-13 | ST ZUMBI DOS PALMARES | CHÁCARA 4 | S/DEFINIÇÃO | 3.1 | TRECHO DE Zona11_PB19_Rede_NÓ1.5 A Zona11_PB24_Rede_NÓ1.2 | 5.8.44 | TUBO PEADPEAD63VCAREDESZona11 | 1.2 | 1.363 | 0.65 | 0.1 | 0.15256 | 0.363 | 3.1 | 48.94 | 48.94 | 0 | 97.88 | 43.3584 | 3.1811 | 11.3948 | 28.6299 | 0.47175 | 0.37673 | 0.052136 | 29.7615 | 4.1189 | 7.5346 | 1.0428 | 3.9444 | 14.5682 | 0.16025 | 133.4104 | 0 | 0 | 45.6583 | 0.9788 | 48.94 | 3.3279 | 2.447 | Zona11REDES | EQUIPE ZONA 11 | Rede | PB24 | Zona11_PB19_Rede_NÓ1.5 | Zona11_PB24_Rede_NÓ1.2 | B104 | 204875.464 | 8236381.516 | 204894.804 | 8236336.78 | -15.9345 | -47.7565 | Zona11_PB19_Rede_NÓ1.5
1397 | https://www.google.com/maps/dir/-15.917302,-47.760003/-15.9345890,-47.7559614/data=!4m3!4m2!3e0!5i1 | TUBO PEAD | PN10 | PE100 | TUBO PEAD | ELETROFUSÃO | 63 | PEAD | REDES | Zona11 | M | 49.53 | VCA | VIA | REDE | LINEAR | Zona11_PB24_Rede_TR003 | TERCIÁRIA | A.RED.SSB-D014.V03.T01.025/037 | 025/037 | REVISÃO 08 | 2025-08-13 | ST ZUMBI DOS PALMARES | CHÁCARA 4 | S/DEFINIÇÃO | 3.1 | TRECHO DE Zona11_PB24_Rede_NÓ1.3 A Zona11_PB24_Rede_NÓ1.2 | 5.8.44 | TUBO PEADPEAD63VCAREDESZona11 | 1.2 | 1.363 | 0.65 | 0.1 | 0.1544 | 0.363 | 3.1 | 49.53 | 49.53 | 0 | 99.06 | 43.8811 | 3.2195 | 11.5322 | 28.975 | 0.47744 | 0.38127 | 0.052765 | 30.1203 | 4.1686 | 7.6254 | 1.0553 | 3.992 | 14.7439 | 0.16218 | 135.0188 | 0 | 0 | 46.2088 | 0.9906 | 49.53 | 3.368 | 2.4765 | Zona11REDES | EQUIPE ZONA 11 | Rede | PB24 | Zona11_PB24_Rede_NÓ1.3 | Zona11_PB24_Rede_NÓ1.2 | 3F160, A534 | 204942.332 | 8236350.719 | 204894.804 | 8236336.78 | -15.9346 | -47.7562 | Zona11_PB24_Rede_NÓ1.3
1398 | https://www.google.com/maps/dir/-15.917302,-47.760003/-15.9350079,-47.7557906/data=!4m3!4m2!3e0!5i1 | TUBO PEAD | PN10 | PE100 | TUBO PEAD | ELETROFUSÃO | 63 | PEAD | REDES | Zona11 | M | 49.92 | VCA | VIA | REDE | LINEAR | Zona11_PB24_Rede_TR004 | TERCIÁRIA | A.RED.SSB-D014.V03.T01.025/037 | 025/037 | REVISÃO 08 | 2025-08-13 | ST ZUMBI DOS PALMARES | CHÁCARA 4 | S/DEFINIÇÃO | 3.2 | TRECHO DE Zona11_PB24_Rede_NÓ1.4 A Zona11_PB24_Rede_NÓ1.3 | 5.8.44 | TUBO PEADPEAD63VCAREDESZona11 | 1.2 | 1.363 | 0.65 | 0.1 | 0.15561 | 0.363 | 3.2 | 49.92 | 49.92 | 0 | 99.84 | 44.2266 | 3.2448 | 11.623 | 29.2032 | 0.4812 | 0.38427 | 0.05318 | 30.3575 | 4.2014 | 7.6854 | 1.0636 | 4.0234 | 14.86 | 0.16346 | 136.0819 | 0 | 0 | 48.075 | 0.9984 | 49.92 | 3.3946 | 2.496 | Zona11REDES | EQUIPE ZONA 11 | Rede | PB24 | Zona11_PB24_Rede_NÓ1.4 | Zona11_PB24_Rede_NÓ1.3 | AF03 | 204961.239 | 8236304.583 | 204942.332 | 8236350.719 | -15.9348 | -47.7559 | Zona11_PB24_Rede_NÓ1.4
1399 | https://www.google.com/maps/dir/-15.917302,-47.760003/-15.9341368,-47.7575465/data=!4m3!4m2!3e0!5i1 | TUBO PEAD | PN10 | PE100 | TUBO PEAD | ELETROFUSÃO | 90 | PEAD | REDES | Zona11 | M | 166.05 | VCA | VIA | REDE | LINEAR | Zona11_PB24_Rede_TR005 | SECUNDÁRIA | A.RED.SSB-D014.V03.T01.025/037 | 025/037 | REVISÃO 08 | 2025-08-13 | ST MORRO DA CRUZ | Q 5 | S/DEFINIÇÃO | 3.2 | TRECHO DE Zona11_PB19_Rede_NÓ106.1 A Zona11_PB24_Rede_NÓ57.1; INCLUI 0,44 M DE TUBO DESENHADO NO PRÓPRIO NÓ (NÓ106.1: anel de ponta/toco) | 5.8.45 | TUBO PEADPEAD90VCAREDESZona11 | 1.2 | 1.39 | 0.75 | 0.1 | 1.0564 | 0.39 | 3.2 | 166.05 | 166.05 | 2 | 332.1 | 173.1071 | 12.4537 | 47.5133 | 112.0837 | 1.8835 | 1.5041 | 0.20815 | 118.8221 | 16.4446 | 30.0815 | 4.1632 | 13.3832 | 60.3594 | 0.66395 | 461.619 | 0 | 0 | 195.2748 | 3.321 | 166.05 | 11.2914 | 8.3025 | Zona11REDES | EQUIPE ZONA 11 | Rede | PB24 | Zona11_PB19_Rede_NÓ106.1 | Zona11_PB24_Rede_NÓ57.1 | 104CF, 2CE0F, B317 | 204771.856 | 8236398.549 | 204818.671 | 8236239.706 | -15.9349 | -47.7573 | Zona11_PB19_Rede_NÓ106.1
1400 | https://www.google.com/maps/dir/-15.917302,-47.760003/-15.9343183,-47.7569992/data=!4m3!4m2!3e0!5i1 | TUBO PEAD | PN10 | PE100 | TUBO PEAD | ELETROFUSÃO | 63 | PEAD | REDES | Zona11 | M | 135.47 | VCA | VIA | REDE | LINEAR | Zona11_PB24_Rede_TR006 | TERCIÁRIA | A.RED.SSB-D014.V03.T01.025/037 | 025/037 | REVISÃO 08 | 2025-08-13 | ST ZUMBI DOS PALMARES | CHÁCARA 4 | S/DEFINIÇÃO | 3.3 | TRECHO DE Zona11_PB19_Rede_NÓ54.5 A Zona11_PB24_Rede_NÓ1.1; INCLUI 4,00 M DE TUBO DESENHADO NO PRÓPRIO NÓ (NÓ54.5: anel de ponta/toco) | 5.8.44 | TUBO PEADPEAD63VCAREDESZona11 | 1.2 | 1.363 | 0.65 | 0.1 | 0.42229 | 0.363 | 3.3 | 135.47 | 135.47 | 1 | 270.94 | 120.0196 | 8.8056 | 31.5419 | 79.2499 | 1.3058 | 1.0428 | 0.14432 | 82.3824 | 11.4015 | 20.8563 | 2.8865 | 10.9185 | 40.3261 | 0.44359 | 369.2912 | 0 | 0 | 134.54 | 2.7094 | 135.47 | 9.212 | 6.7735 | Zona11REDES | EQUIPE ZONA 11 | Rede | PB24 | Zona11_PB19_Rede_NÓ54.5 | Zona11_PB24_Rede_NÓ1.1 | B239 | 204830.752 | 8236379.222 | 204868.189 | 8236253.249 | -15.9349 | -47.7568 | Zona11_PB19_Rede_NÓ54.5
1401 | https://www.google.com/maps/dir/-15.917302,-47.760003/-15.9347092,-47.7564067/data=!4m3!4m2!3e0!5i1 | TUBO PEAD | PN10 | PE100 | TUBO PEAD | ELETROFUSÃO | 63 | PEAD | REDES | Zona11 | M | 48.44 | VCA | VIA | REDE | LINEAR | Zona11_PB24_Rede_TR007 | TERCIÁRIA | A.RED.SSB-D014.V03.T01.025/037 | 025/037 | REVISÃO 08 | 2025-08-13 | ST ZUMBI DOS PALMARES | CHÁCARA 4 | S/DEFINIÇÃO | 3.2 | TRECHO DE Zona11_PB24_Rede_NÓ1.2 A Zona11_PB24_Rede_NÓ106.1 | 5.8.44 | TUBO PEADPEAD63VCAREDESZona11 | 1.2 | 1.363 | 0.65 | 0.1 | 0.151 | 0.363 | 3.2 | 48.44 | 48.44 | 0 | 96.88 | 42.9154 | 3.1486 | 11.2784 | 28.3374 | 0.46693 | 0.37288 | 0.051604 | 29.4575 | 4.0768 | 7.4576 | 1.0321 | 3.9041 | 14.4194 | 0.15861 | 132.0474 | 0 | 0 | 46.6497 | 0.9688 | 48.44 | 3.2939 | 2.422 | Zona11REDES | EQUIPE ZONA 11 | Rede | PB24 | Zona11_PB24_Rede_NÓ1.2 | Zona11_PB24_Rede_NÓ106.1 | AD59 | 204894.804 | 8236336.78 | 204908.139 | 8236290.219 | -15.9349 | -47.7563 | Zona11_PB24_Rede_NÓ1.2
1402 | https://www.google.com/maps/dir/-15.917302,-47.760003/-15.9350079,-47.7557906/data=!4m3!4m2!3e0!5i1 | TUBO PEAD | PN10 | PE100 | TUBO PEAD | ELETROFUSÃO | 63 | PEAD | REDES | Zona11 | M | 55.01 | VCA | VIA | REDE | LINEAR | Zona11_PB24_Rede_TR008 | TERCIÁRIA | A.RED.SSB-D014.V03.T01.025/037 | 025/037 | REVISÃO 08 | 2025-08-13 | ST ZUMBI DOS PALMARES | CHÁCARA 4 | S/DEFINIÇÃO | 3.2 | TRECHO DE Zona11_PB24_Rede_NÓ1.4 A Zona11_PB24_Rede_NÓ106.1 | 5.8.44 | TUBO PEADPEAD63VCAREDESZona11 | 1.2 | 1.363 | 0.65 | 0.1 | 0.17148 | 0.363 | 3.2 | 55.01 | 55.01 | 1 | 110.02 | 48.7361 | 3.5756 | 12.8081 | 32.1808 | 0.53026 | 0.42345 | 0.058603 | 33.4528 | 4.6298 | 8.4691 | 1.1721 | 4.4337 | 16.3751 | 0.18013 | 149.9573 | 0 | 0 | 52.9768 | 1.1002 | 55.01 | 3.7407 | 2.7505 | Zona11REDES | EQUIPE ZONA 11 | Rede | PB24 | Zona11_PB24_Rede_NÓ1.4 | Zona11_PB24_Rede_NÓ106.1 | 3F15F, A6BA | 204961.239 | 8236304.583 | 204908.139 | 8236290.219 | -15.9351 | -47.756 | Zona11_PB24_Rede_NÓ1.4
1403 | https://www.google.com/maps/dir/-15.917302,-47.760003/-15.9353890,-47.7556463/data=!4m3!4m2!3e0!5i1 | TUBO PEAD | PN10 | PE100 | TUBO PEAD | ELETROFUSÃO | 63 | PEAD | REDES | Zona11 | M | 45 | VCA | VIA | REDE | LINEAR | Zona11_PB24_Rede_TR009 | TERCIÁRIA | A.RED.SSB-D014.V03.T01.025/037 | 025/037 | REVISÃO 08 | 2025-08-13 | ST ZUMBI DOS PALMARES | CHÁCARA 4 | S/DEFINIÇÃO | 4 | TRECHO DE Zona11_PB24_Rede_NÓ1.5 A Zona11_PB24_Rede_NÓ1.4 | 5.8.44 | TUBO PEADPEAD63VCAREDESZona11 | 1.2 | 1.363 | 0.65 | 0.1 | 0.14028 | 0.363 | 4 | 45 | 45 | 0 | 90 | 39.8678 | 2.925 | 10.4775 | 26.325 | 0.43377 | 0.3464 | 0.047939 | 27.3655 | 3.7873 | 6.928 | 0.95881 | 3.6269 | 13.3954 | 0.14735 | 122.67 | 0 | 0 | 54.171 | 0.9 | 45 | 3.06 | 2.25 | Zona11REDES | EQUIPE ZONA 11 | Rede | PB24 | Zona11_PB24_Rede_NÓ1.5 | Zona11_PB24_Rede_NÓ1.4 | B3C8 | 204977.263 | 8236262.585 | 204961.239 | 8236304.583 | -15.9352 | -47.7557 | Zona11_PB24_Rede_NÓ1.5
1404 | https://www.google.com/maps/dir/-15.917302,-47.760003/-15.9364614,-47.7547535/data=!4m3!4m2!3e0!5i2 | TUBO PEAD | PN10 | PE100 | TUBO PEAD | ELETROFUSÃO | 90 | PEAD | REDES | Zona11 | M | 279.31 | VCA | VIA | REDE | LINEAR | Zona11_PB24_Rede_TR010 | SECUNDÁRIA | A.RED.SSB-D014.V03.T01.025/037 | 025/037 | REVISÃO 08 | 2025-08-13 | ST ZUMBI DOS PALMARES | CHÁCARA 4 | S/DEFINIÇÃO | 4 | TRECHO DE Zona11_PB24_Rede_NÓ4.1 A Zona11_PB19_Rede_NÓ4.1 | 5.8.45 | TUBO PEADPEAD90VCAREDESZona11 | 1.2 | 1.39 | 0.75 | 0.1 | 1.7769 | 0.39 | 4 | 279.31 | 279.31 | 3 | 558.62 | 291.1807 | 20.9483 | 79.9213 | 188.5342 | 3.1681 | 2.53 | 0.35013 | 199.8687 | 27.6613 | 50.5997 | 7.0028 | 22.5117 | 101.5296 | 1.1168 | 776.4818 | 0 | 0 | 410.5857 | 5.5862 | 279.31 | 18.9931 | 13.9655 | Zona11REDES | EQUIPE ZONA 11 | Rede | PB24 | Zona11_PB24_Rede_NÓ4.1 | Zona11_PB19_Rede_NÓ4.1 | 2C578, B668, B66B, B66E | 205074.478 | 8236145.116 | 204969.789 | 8236404.004 | -15.9353 | -47.7552 | Zona11_PB24_Rede_NÓ4.1
1405 | https://www.google.com/maps/dir/-15.917302,-47.760003/-15.9351312,-47.7562880/data=!4m3!4m2!3e0!5i0 | TUBO PEAD | PN10 | PE100 | TUBO PEAD | ELETROFUSÃO | 90 | PEAD | REDES | Zona11 | M | 45.82 | VCA | VIA | REDE | LINEAR | Zona11_PB24_Rede_TR011 | SECUNDÁRIA | A.RED.SSB-D014.V03.T01.025/037 | 025/037 | REVISÃO 08 | 2025-08-13 | ST ZUMBI DOS PALMARES | CHÁCARA 4 | S/DEFINIÇÃO | 3.1 | TRECHO DE Zona11_PB24_Rede_NÓ106.1 A Zona11_PB24_Rede_NÓ57.3 | 5.8.45 | TUBO PEADPEAD90VCAREDESZona11 | 1.2 | 1.39 | 0.75 | 0.1 | 0.29149 | 0.39 | 3.1 | 45.82 | 45.82 | 0 | 91.64 | 47.7674 | 3.4365 | 13.1109 | 30.9285 | 0.51972 | 0.41504 | 0.057438 | 32.7879 | 4.5377 | 8.3007 | 1.1488 | 3.693 | 16.6556 | 0.18321 | 127.3796 | 0 | 0 | 52.2004 | 0.9164 | 45.82 | 3.1158 | 2.291 | Zona11REDES | EQUIPE ZONA 11 | Rede | PB24 | Zona11_PB24_Rede_NÓ106.1 | Zona11_PB24_Rede_NÓ57.3 | B314 | 204908.139 | 8236290.219 | 204920.836 | 8236246.298 | -15.9353 | -47.7562 | Zona11_PB24_Rede_NÓ106.1
1406 | https://www.google.com/maps/dir/-15.917302,-47.760003/-15.9353890,-47.7556463/data=!4m3!4m2!3e0!5i1 | TUBO PEAD | PN10 | PE100 | TUBO PEAD | ELETROFUSÃO | 63 | PEAD | REDES | Zona11 | M | 58.75 | VCA | VIA | REDE | LINEAR | Zona11_PB24_Rede_TR012 | TERCIÁRIA | A.RED.SSB-D014.V03.T01.025/037 | 025/037 | REVISÃO 08 | 2025-08-13 | ST ZUMBI DOS PALMARES | CHÁCARA 4 | S/DEFINIÇÃO | 4 | TRECHO DE Zona11_PB24_Rede_NÓ1.5 A Zona11_PB24_Rede_NÓ57.3 | 5.8.44 | TUBO PEADPEAD63VCAREDESZona11 | 1.2 | 1.363 | 0.65 | 0.1 | 0.18314 | 0.363 | 4 | 58.75 | 58.75 | 1 | 117.5 | 52.0496 | 3.8188 | 13.6789 | 34.3687 | 0.56631 | 0.45224 | 0.062587 | 35.7272 | 4.9445 | 9.0449 | 1.2518 | 4.7351 | 17.4884 | 0.19237 | 160.1525 | 0 | 0 | 70.7232 | 1.175 | 58.75 | 3.995 | 2.9375 | Zona11REDES | EQUIPE ZONA 11 | Rede | PB24 | Zona11_PB24_Rede_NÓ1.5 | Zona11_PB24_Rede_NÓ57.3 | 3F15E, B107 | 204977.263 | 8236262.585 | 204920.836 | 8236246.298 | -15.9355 | -47.7559 | Zona11_PB24_Rede_NÓ1.5
1407 | https://www.google.com/maps/dir/-15.917302,-47.760003/-15.9355767,-47.7571292/data=!4m3!4m2!3e0!5i1 | TUBO PEAD | PN10 | PE100 | TUBO PEAD | ELETROFUSÃO | 63 | PEAD | REDES | Zona11 | M | 51.34 | VCA | VIA | REDE | LINEAR | Zona11_PB24_Rede_TR013 | TERCIÁRIA | A.RED.SSB-D014.V03.T01.025/037 | 025/037 | REVISÃO 08 | 2025-08-13 | ST ZUMBI DOS PALMARES | CHÁCARA 5 | S/DEFINIÇÃO | 4.2 | TRECHO DE Zona11_PB24_Rede_NÓ57.1 A Zona11_PB24_Rede_NÓ1.1 | 5.8.44 | TUBO PEADPEAD63VCAREDESZona11 | 1.2 | 1.363 | 0.65 | 0.1 | 0.16004 | 0.363 | 4.2 | 51.34 | 51.34 | 1 | 102.68 | 45.4847 | 3.3371 | 11.9536 | 30.0339 | 0.49489 | 0.3952 | 0.054693 | 31.221 | 4.3209 | 7.9041 | 1.0939 | 4.1379 | 15.2827 | 0.16811 | 139.9528 | 0 | 0 | 64.8932 | 1.0268 | 51.34 | 3.4911 | 2.567 | Zona11REDES | EQUIPE ZONA 11 | Rede | PB24 | Zona11_PB24_Rede_NÓ57.1 | Zona11_PB24_Rede_NÓ1.1 | A6EA | 204818.671 | 8236239.706 | 204868.189 | 8236253.249 | -15.9355 | -47.7569 | Zona11_PB24_Rede_NÓ57.1
1408 | https://www.google.com/maps/dir/-15.917302,-47.760003/-15.9357886,-47.7555074/data=!4m3!4m2!3e0!5i0 | TUBO PEAD | PN10 | PE100 | TUBO PEAD | ELETROFUSÃO | 63 | PEAD | REDES | Zona11 | M | 46.69 | VCA | VIA | REDE | LINEAR | Zona11_PB24_Rede_TR014 | TERCIÁRIA | A.RED.SSB-D014.V03.T01.025/037 | 025/037 | REVISÃO 08 | 2025-08-13 | ST ZUMBI DOS PALMARES | CHÁCARA 4 | S/DEFINIÇÃO | 4 | TRECHO DE Zona11_PB24_Rede_NÓ1.6 A Zona11_PB24_Rede_NÓ1.5 | 5.8.44 | TUBO PEADPEAD63VCAREDESZona11 | 1.2 | 1.363 | 0.65 | 0.1 | 0.14554 | 0.363 | 4 | 46.69 | 46.69 | 0 | 93.38 | 41.365 | 3.0349 | 10.871 | 27.3136 | 0.45006 | 0.35941 | 0.049739 | 28.3933 | 3.9295 | 7.1882 | 0.99482 | 3.7631 | 13.8985 | 0.15288 | 127.2769 | 0 | 0 | 56.2054 | 0.9338 | 46.69 | 3.1749 | 2.3345 | Zona11REDES | EQUIPE ZONA 11 | Rede | PB24 | Zona11_PB24_Rede_NÓ1.6 | Zona11_PB24_Rede_NÓ1.5 | AF00 | 204992.721 | 8236218.54 | 204977.263 | 8236262.585 | -15.9356 | -47.7556 | Zona11_PB24_Rede_NÓ1.6
1409 | https://www.google.com/maps/dir/-15.917302,-47.760003/-15.9355294,-47.7561749/data=!4m3!4m2!3e0!5i0 | TUBO PEAD | PN10 | PE100 | TUBO PEAD | ELETROFUSÃO | 90 | PEAD | REDES | Zona11 | M | 45.44 | VCA | VIA | REDE | LINEAR | Zona11_PB24_Rede_TR015 | SECUNDÁRIA | A.RED.SSB-D014.V03.T01.025/037 | 025/037 | REVISÃO 08 | 2025-08-13 | ST ZUMBI DOS PALMARES | CHÁCARA 4 | S/DEFINIÇÃO | 3.2 | TRECHO DE Zona11_PB24_Rede_NÓ57.3 A Zona11_PB24_Rede_NÓ57.4 | 5.8.45 | TUBO PEADPEAD90VCAREDESZona11 | 1.2 | 1.39 | 0.75 | 0.1 | 0.28908 | 0.39 | 3.2 | 45.44 | 45.44 | 0 | 90.88 | 47.3712 | 3.408 | 13.0021 | 30.672 | 0.51541 | 0.41159 | 0.056961 | 32.516 | 4.5001 | 8.2319 | 1.1393 | 3.6623 | 16.5175 | 0.18169 | 126.3232 | 0 | 0 | 53.4374 | 0.9088 | 45.44 | 3.0899 | 2.272 | Zona11REDES | EQUIPE ZONA 11 | Rede | PB24 | Zona11_PB24_Rede_NÓ57.3 | Zona11_PB24_Rede_NÓ57.4 | B10D | 204920.836 | 8236246.298 | 204933.731 | 8236202.766 | -15.9357 | -47.7561 | Zona11_PB24_Rede_NÓ57.3
1410 | https://www.google.com/maps/dir/-15.917302,-47.760003/-15.9354603,-47.7566654/data=!4m3!4m2!3e0!5i1 | TUBO PEAD | PN10 | PE100 | TUBO PEAD | ELETROFUSÃO | 63 | PEAD | REDES | Zona11 | M | 80.26 | VCA | VIA | REDE | LINEAR | Zona11_PB24_Rede_TR016 | TERCIÁRIA | A.RED.SSB-D014.V03.T01.025/037 | 025/037 | REVISÃO 08 | 2025-08-13 | ST ZUMBI DOS PALMARES | CHÁCARA 4 | S/DEFINIÇÃO | 4.2 | TRECHO DE Zona11_PB24_Rede_NÓ1.1 A Zona11_PB24_Rede_NÓ2.3 | 5.8.44 | TUBO PEADPEAD63VCAREDESZona11 | 1.2 | 1.363 | 0.65 | 0.1 | 0.25019 | 0.363 | 4.2 | 80.26 | 80.26 | 1 | 160.52 | 71.1063 | 5.2169 | 18.6872 | 46.9521 | 0.77366 | 0.61782 | 0.085502 | 48.8079 | 6.7549 | 12.3564 | 1.7101 | 6.4688 | 23.8914 | 0.26281 | 218.7888 | 0 | 0 | 101.4478 | 1.6052 | 80.26 | 5.4577 | 4.013 | Zona11REDES | EQUIPE ZONA 11 | Rede | PB24 | Zona11_PB24_Rede_NÓ1.1 | Zona11_PB24_Rede_NÓ2.3 | B236 | 204868.189 | 8236253.249 | 204891.18 | 8236176.365 | -15.9358 | -47.7566 | Zona11_PB24_Rede_NÓ1.1
1411 | https://www.google.com/maps/dir/-15.917302,-47.760003/-15.9357886,-47.7555074/data=!4m3!4m2!3e0!5i0 | TUBO PEAD | PN10 | PE100 | TUBO PEAD | ELETROFUSÃO | 63 | PEAD | REDES | Zona11 | M | 61.07 | VCA | VIA | REDE | LINEAR | Zona11_PB24_Rede_TR017 | TERCIÁRIA | A.RED.SSB-D014.V03.T01.025/037 | 025/037 | REVISÃO 08 | 2025-08-13 | ST ZUMBI DOS PALMARES | CHÁCARA 4 | S/DEFINIÇÃO | 4 | TRECHO DE Zona11_PB24_Rede_NÓ1.6 A Zona11_PB24_Rede_NÓ57.4 | 5.8.44 | TUBO PEADPEAD63VCAREDESZona11 | 1.2 | 1.363 | 0.65 | 0.1 | 0.19037 | 0.363 | 4 | 61.07 | 61.07 | 1 | 122.14 | 54.105 | 3.9695 | 14.2191 | 35.7259 | 0.58868 | 0.4701 | 0.065058 | 37.1381 | 5.1398 | 9.402 | 1.3012 | 4.9221 | 18.179 | 0.19997 | 166.4768 | 0 | 0 | 73.5161 | 1.2214 | 61.07 | 4.1528 | 3.0535 | Zona11REDES | EQUIPE ZONA 11 | Rede | PB24 | Zona11_PB24_Rede_NÓ1.6 | Zona11_PB24_Rede_NÓ57.4 | 3F15D, AD56 | 204992.721 | 8236218.54 | 204933.731 | 8236202.766 | -15.9359 | -47.7558 | Zona11_PB24_Rede_NÓ1.6
1412 | https://www.google.com/maps/dir/-15.917302,-47.760003/-15.9355767,-47.7571292/data=!4m3!4m2!3e0!5i1 | TUBO PEAD | PN10 | PE100 | TUBO PEAD | ELETROFUSÃO | 90 | PEAD | REDES | Zona11 | M | 81.41 | VCA | VIA | REDE | LINEAR | Zona11_PB24_Rede_TR018 | SECUNDÁRIA | A.RED.SSB-D014.V03.T01.025/037 | 025/037 | REVISÃO 08 | 2025-08-13 | ST ZUMBI DOS PALMARES | CHÁCARA 5 | S/DEFINIÇÃO | 4.2 | TRECHO DE Zona11_PB24_Rede_NÓ57.1 A Zona11_PB24_Rede_NÓ57.2 | 5.8.45 | TUBO PEADPEAD90VCAREDESZona11 | 1.2 | 1.39 | 0.75 | 0.1 | 0.51791 | 0.39 | 4.2 | 81.41 | 81.41 | 1 | 162.82 | 84.8699 | 6.1057 | 23.2945 | 54.9517 | 0.92341 | 0.73741 | 0.10205 | 58.2554 | 8.0624 | 14.7482 | 2.0411 | 6.5614 | 29.5927 | 0.32552 | 226.3198 | 0 | 0 | 125.6563 | 1.6282 | 81.41 | 5.5359 | 4.0705 | Zona11REDES | EQUIPE ZONA 11 | Rede | PB24 | Zona11_PB24_Rede_NÓ57.1 | Zona11_PB24_Rede_NÓ57.2 | 43D04 | 204818.671 | 8236239.706 | 204845.819 | 8236163.674 | -15.9359 | -47.757 | Zona11_PB24_Rede_NÓ57.1
1413 | https://www.google.com/maps/dir/-15.917302,-47.760003/-15.9357886,-47.7555074/data=!4m3!4m2!3e0!5i0 | TUBO PEAD | PN10 | PE100 | TUBO PEAD | ELETROFUSÃO | 63 | PEAD | REDES | Zona11 | M | 91.64 | VCA | VIA | REDE | LINEAR | Zona11_PB24_Rede_TR019 | TERCIÁRIA | A.RED.SSB-D014.V03.T01.025/037 | 025/037 | REVISÃO 08 | 2025-08-13 | ST ZUMBI DOS PALMARES | CHÁCARA 4 | S/DEFINIÇÃO | 4 | TRECHO DE Zona11_PB24_Rede_NÓ1.6 A Zona11_PB24_Rede_NÓ57.5; INCLUI 0,37 M DE TUBO DESENHADO NO PRÓPRIO NÓ (NÓ57.5: anel de ponta/toco) | 5.8.44 | TUBO PEADPEAD63VCAREDESZona11 | 1.2 | 1.363 | 0.65 | 0.1 | 0.28566 | 0.363 | 4 | 91.64 | 91.64 | 1 | 183.28 | 81.1885 | 5.9566 | 21.3368 | 53.6094 | 0.88335 | 0.70542 | 0.097625 | 55.7284 | 7.7126 | 14.1085 | 1.9526 | 7.386 | 27.279 | 0.30007 | 249.8106 | 0 | 0 | 110.3162 | 1.8328 | 91.64 | 6.2315 | 4.582 | Zona11REDES | EQUIPE ZONA 11 | Rede | PB24 | Zona11_PB24_Rede_NÓ1.6 | Zona11_PB24_Rede_NÓ57.5 | ACAE, B110 | 204992.721 | 8236218.54 | 205018.589 | 8236132.237 | -15.9362 | -47.7554 | Zona11_PB24_Rede_NÓ1.6
1414 | https://www.google.com/maps/dir/-15.917302,-47.760003/-15.9361573,-47.7564603/data=!4m3!4m2!3e0!5i0 | TUBO PEAD | PN10 | PE100 | TUBO PEAD | ELETROFUSÃO | 63 | PEAD | REDES | Zona11 | M | 47.13 | VCA | VIA | REDE | LINEAR | Zona11_PB24_Rede_TR020 | TERCIÁRIA | A.RED.SSB-D014.V03.T01.025/037 | 025/037 | REVISÃO 08 | 2025-08-13 | ST ZUMBI DOS PALMARES | CHÁCARA 5 | S/DEFINIÇÃO | 4.2 | TRECHO DE Zona11_PB24_Rede_NÓ2.3 A Zona11_PB24_Rede_NÓ57.2 | 5.8.44 | TUBO PEADPEAD63VCAREDESZona11 | 1.2 | 1.363 | 0.65 | 0.1 | 0.14692 | 0.363 | 4.2 | 47.13 | 47.13 | 0 | 94.26 | 41.7548 | 3.0635 | 10.9734 | 27.571 | 0.4543 | 0.3628 | 0.050208 | 28.6608 | 3.9666 | 7.2559 | 1.0042 | 3.7986 | 14.0294 | 0.15432 | 128.4764 | 0 | 0 | 59.5718 | 0.9426 | 47.13 | 3.2048 | 2.3565 | Zona11REDES | EQUIPE ZONA 11 | Rede | PB24 | Zona11_PB24_Rede_NÓ2.3 | Zona11_PB24_Rede_NÓ57.2 | 2CE0C, B236 | 204891.18 | 8236176.365 | 204845.818 | 8236163.674 | -15.9362 | -47.7567 | Zona11_PB24_Rede_NÓ2.3
1415 | https://www.google.com/maps/dir/-15.917302,-47.760003/-15.9354715,-47.7599753/data=!4m3!4m2!3e0!5i1 | TUBO PEAD | PN10 | PE100 | TUBO PEAD | ELETROFUSÃO | 63 | PEAD | REDES | Zona11 | M | 182.77 | VCA | VIA | REDE | LINEAR | Zona11_PB24_Rede_TR021 | TERCIÁRIA | A.RED.SSB-D014.V03.T01.025/037 | 025/037 | REVISÃO 08 | 2025-08-13 | ST ZUMBI DOS PALMARES | CHÁCARA 8 | S/DEFINIÇÃO | 4.8 | TRECHO DE Zona11_PB24_Rede_NÓ54.3 A Zona11_PB24_Rede_NÓ2.1; INCLUI 4,00 M DE TUBO DESENHADO NO PRÓPRIO NÓ (NÓ54.3: anel de ponta/toco) | 5.8.44 | TUBO PEADPEAD63VCAREDESZona11 | 1.2 | 1.363 | 0.65 | 0.1 | 0.56974 | 0.363 | 4.8 | 182.77 | 182.77 | 2 | 365.54 | 161.9251 | 11.8801 | 42.5548 | 106.9205 | 1.7618 | 1.4069 | 0.19471 | 111.1466 | 15.3824 | 28.1384 | 3.8943 | 14.7308 | 54.4062 | 0.59847 | 498.231 | 0 | 0 | 264.0222 | 3.6554 | 182.77 | 12.4284 | 9.1385 | Zona11REDES | EQUIPE ZONA 11 | Rede | PB24 | Zona11_PB24_Rede_NÓ54.3 | Zona11_PB24_Rede_NÓ2.1 | 2C571, 3BA41, B64A | 204513.607 | 8236247.322 | 204526.023 | 8236081.092 | -15.9363 | -47.7598 | Zona11_PB24_Rede_NÓ54.3
1416 | https://www.google.com/maps/dir/-15.917302,-47.760003/-15.9359240,-47.7560599/data=!4m3!4m2!3e0!5i1 | TUBO PEAD | PN10 | PE100 | TUBO PEAD | ELETROFUSÃO | 90 | PEAD | REDES | Zona11 | M | 101.29 | VCA | VIA | REDE | LINEAR | Zona11_PB24_Rede_TR022 | SECUNDÁRIA | A.RED.SSB-D014.V03.T01.025/037 | 025/037 | REVISÃO 08 | 2025-08-13 | ST MORRO DA CRUZ | CHÁCARA 4 | S/DEFINIÇÃO | 4 | TRECHO DE Zona11_PB24_Rede_NÓ57.4 A Zona11_PB24_Rede_NÓ102.1; INCLUI 0,34 M DE TUBO DESENHADO NO PRÓPRIO NÓ (nó: anel de ponta/toco) | 5.8.45 | TUBO PEADPEAD90VCAREDESZona11 | 1.2 | 1.39 | 0.75 | 0.1 | 0.64438 | 0.39 | 4 | 101.29 | 101.29 | 1 | 202.58 | 105.5948 | 7.5968 | 28.9829 | 68.3708 | 1.1489 | 0.91748 | 0.12697 | 72.4811 | 10.0312 | 18.3496 | 2.5395 | 8.1637 | 36.8191 | 0.40501 | 281.5862 | 0 | 0 | 148.8963 | 2.0258 | 101.29 | 6.8877 | 5.0645 | Zona11REDES | EQUIPE ZONA 11 | Rede | PB24 | Zona11_PB24_Rede_NÓ57.4 | Zona11_PB24_Rede_NÓ102.1 | 2C434, 2CDE6, B10A | 204933.731 | 8236202.766 | 204957.639 | 8236104.742 | -15.9364 | -47.756 | Zona11_PB24_Rede_NÓ57.4
1417 | https://www.google.com/maps/dir/-15.917302,-47.760003/-15.9363387,-47.7602436/data=!4m3!4m2!3e0!5i1 | TUBO PEAD | PN10 | PE100 | TUBO PEAD | ELETROFUSÃO | 63 | PEAD | REDES | Zona11 | M | 57.65 | VCA | VIA | REDE | LINEAR | Zona11_PB24_Rede_TR023 | TERCIÁRIA | A.RED.SSB-D014.V03.T01.025/037 | 025/037 | REVISÃO 08 | 2025-08-13 | ST ZUMBI DOS PALMARES | CHÁCARA 9 | S/DEFINIÇÃO | 4.8 | TRECHO DE Zona11_PB24_Rede_NÓ54.1 A Zona11_PB23_Rede_NÓ57.8; INCLUI 4,01 M DE TUBO DESENHADO NO PRÓPRIO NÓ (NÓ54.1: anel de ponta/toco) | 5.8.44 | TUBO PEADPEAD63VCAREDESZona11 | 1.2 | 1.363 | 0.65 | 0.1 | 0.17971 | 0.363 | 4.8 | 57.65 | 57.65 | 1 | 115.3 | 51.075 | 3.7473 | 13.4228 | 33.7253 | 0.55571 | 0.44378 | 0.061415 | 35.0583 | 4.852 | 8.8755 | 1.2283 | 4.6464 | 17.161 | 0.18877 | 157.1539 | 0 | 0 | 83.2789 | 1.153 | 57.65 | 3.9202 | 2.8825 | Zona11REDES | EQUIPE ZONA 11 | Rede | PB24 | Zona11_PB24_Rede_NÓ54.1 | Zona11_PB23_Rede_NÓ57.8 | 2CDC4, A6D2 | 204486.129 | 8236150.915 | 204434.002 | 8236138.263 | -15.9364 | -47.7605 | Zona11_PB24_Rede_NÓ54.1
1418 | https://www.google.com/maps/dir/-15.917302,-47.760003/-15.9365710,-47.7552768/data=!4m3!4m2!3e0!5i1 | TUBO PEAD | PN10 | PE100 | TUBO PEAD | ELETROFUSÃO | 90 | PEAD | REDES | Zona11 | M | 57.37 | VCA | VIA | REDE | LINEAR | Zona11_PB24_Rede_TR024 | SECUNDÁRIA | A.RED.SSB-D014.V03.T01.025/037 | 025/037 | REVISÃO 08 | 2025-08-13 | ST MORRO DA CRUZ | CHÁCARA 4S/N | S/DEFINIÇÃO | 4 | TRECHO DE Zona11_PB24_Rede_NÓ57.5 A Zona11_PB24_Rede_NÓ4.1 | 5.8.45 | TUBO PEADPEAD90VCAREDESZona11 | 1.2 | 1.39 | 0.75 | 0.1 | 0.36497 | 0.39 | 4 | 57.37 | 57.37 | 1 | 114.74 | 59.8082 | 4.3027 | 16.4158 | 38.7248 | 0.65073 | 0.51966 | 0.071916 | 41.0528 | 5.6816 | 10.3931 | 1.4384 | 4.6239 | 20.8541 | 0.22939 | 159.4886 | 0 | 0 | 84.3339 | 1.1474 | 57.37 | 3.9012 | 2.8685 | Zona11REDES | EQUIPE ZONA 11 | Rede | PB24 | Zona11_PB24_Rede_NÓ57.5 | Zona11_PB24_Rede_NÓ4.1 | AD53 | 205018.651 | 8236131.918 | 205074.478 | 8236145.116 | -15.9365 | -47.755 | Zona11_PB24_Rede_NÓ57.5
1419 | https://www.google.com/maps/dir/-15.917302,-47.760003/-15.9362665,-47.7568852/data=!4m3!4m2!3e0!5i0 | TUBO PEAD | PN10 | PE100 | TUBO PEAD | ELETROFUSÃO | 90 | PEAD | REDES | Zona11 | M | 88.29 | VCA | VIA | REDE | LINEAR | Zona11_PB24_Rede_TR025 | SECUNDÁRIA | A.RED.SSB-D014.V03.T01.025/037 | 025/037 | REVISÃO 08 | 2025-08-13 | ST ZUMBI DOS PALMARES | CHÁCARA 5 | S/DEFINIÇÃO | 4.1 | TRECHO DE Zona11_PB24_Rede_NÓ57.2 A Zona11_PB24_Rede_NÓ60.2; INCLUI 1,65 M DE TUBO DESENHADO NO PRÓPRIO NÓ (NÓ57.2, NÓ60.2: anel de ponta/toco) | 5.8.45 | TUBO PEADPEAD90VCAREDESZona11 | 1.2 | 1.39 | 0.75 | 0.1 | 0.56168 | 0.39 | 4.1 | 88.29 | 88.29 | 1 | 176.58 | 92.0423 | 6.6217 | 25.2631 | 59.5958 | 1.0014 | 0.79973 | 0.11068 | 63.1786 | 8.7437 | 15.9946 | 2.2136 | 7.116 | 32.0935 | 0.35303 | 245.4462 | 0 | 0 | 133.031 | 1.7658 | 88.29 | 6.0037 | 4.4145 | Zona11REDES | EQUIPE ZONA 11 | Rede | PB24 | Zona11_PB24_Rede_NÓ57.2 | Zona11_PB24_Rede_NÓ60.2 | B320 | 204846.231 | 8236162.626 | 204870.34 | 8236079.454 | -15.9367 | -47.7568 | Zona11_PB24_Rede_NÓ57.2
1420 | https://www.google.com/maps/dir/-15.917302,-47.760003/-15.9365710,-47.7552768/data=!4m3!4m2!3e0!5i1 | TUBO PEAD | PN10 | PE100 | TUBO PEAD | ELETROFUSÃO | 90 | PEAD | REDES | Zona11 | M | 68.55 | VCA | VIA | REDE | LINEAR | Zona11_PB24_Rede_TR026 | SECUNDÁRIA | A.RED.SSB-D014.V03.T01.025/037 | 025/037 | REVISÃO 08 | 2025-08-13 | ST MORRO DA CRUZ | CHÁCARA 4S/N | S/DEFINIÇÃO | 4 | TRECHO DE Zona11_PB24_Rede_NÓ57.5 A Zona11_PB24_Rede_NÓ102.1; INCLUI 0,16 M DE TUBO DESENHADO NO PRÓPRIO NÓ (NÓ57.5: anel de ponta/toco) | 5.8.45 | TUBO PEADPEAD90VCAREDESZona11 | 1.2 | 1.39 | 0.75 | 0.1 | 0.4361 | 0.39 | 4 | 68.55 | 68.55 | 1 | 137.1 | 71.4634 | 5.1413 | 19.6148 | 46.2713 | 0.77754 | 0.62092 | 0.085931 | 49.053 | 6.7888 | 12.4185 | 1.7187 | 5.525 | 24.918 | 0.2741 | 190.569 | 0 | 0 | 100.7685 | 1.371 | 68.55 | 4.6614 | 3.4275 | Zona11REDES | EQUIPE ZONA 11 | Rede | PB24 | Zona11_PB24_Rede_NÓ57.5 | Zona11_PB24_Rede_NÓ102.1 | AD5C, AF06 | 205018.496 | 8236131.881 | 204957.639 | 8236104.742 | -15.9367 | -47.7555 | Zona11_PB24_Rede_NÓ57.5
1421 | https://www.google.com/maps/dir/-15.917302,-47.760003/-15.9366590,-47.7600336/data=!4m3!4m2!3e0!5i1 | TUBO PEAD | PN10 | PE100 | TUBO PEAD | ELETROFUSÃO | 63 | PEAD | REDES | Zona11 | M | 71.28 | VCA | VIA | REDE | LINEAR | Zona11_PB24_Rede_TR027 | TERCIÁRIA | A.RED.SSB-D014.V03.T01.025/037 | 025/037 | REVISÃO 08 | 2025-08-13 | ST ZUMBI DOS PALMARES | CHÁCARA 9 | S/DEFINIÇÃO | 4.7 | TRECHO DE Zona11_PB24_Rede_NÓ54.2 A Zona11_PB23_Rede_NÓ57.9; INCLUI 4,37 M DE TUBO DESENHADO NO PRÓPRIO NÓ (NÓ57.9, NÓ54.2: anel de ponta/toco) | 5.8.44 | TUBO PEADPEAD63VCAREDESZona11 | 1.2 | 1.363 | 0.65 | 0.1 | 0.2222 | 0.363 | 4.7 | 71.28 | 71.28 | 1 | 142.56 | 63.1505 | 4.6332 | 16.5963 | 41.6988 | 0.6871 | 0.5487 | 0.075935 | 43.347 | 5.9991 | 10.9739 | 1.5188 | 5.745 | 21.2183 | 0.2334 | 194.3093 | 0 | 0 | 100.8231 | 1.4256 | 71.28 | 4.847 | 3.564 | Zona11REDES | EQUIPE ZONA 11 | Rede | PB24 | Zona11_PB24_Rede_NÓ54.2 | Zona11_PB23_Rede_NÓ57.9 | A759 | 204509.098 | 8236115.756 | 204444.969 | 8236096.656 | -15.9367 | -47.7603 | Zona11_PB24_Rede_NÓ54.2
1422 | https://www.google.com/maps/dir/-15.917302,-47.760003/-15.9370299,-47.7566665/data=!4m3!4m2!3e0!5i1 | TUBO PEAD | PN10 | PE100 | TUBO PEAD | TERMOFUSÃO | 160 | PEAD | REDES | Zona11 | M | 90.78 | VCA | VIA | REDE | LINEAR | Zona11_PB24_Rede_TR028 | SECUNDÁRIA | A.RED.SSB-D014.V03.T01.025/037 | 025/037 | REVISÃO 08 | 2025-08-13 | ST ZUMBI DOS PALMARES | CHÁCARA 5 | S/DEFINIÇÃO | 4.1 | TRECHO DE Zona11_PB24_Rede_NÓ60.2 A Zona11_PB24_Rede_NÓ102.1 | 5.8.37 | TUBO PEADPEAD160VCAREDESZona11 | 1.2 | 1.46 | 0.75 | 0.1 | 1.8252 | 0.46 | 4.1 | 90.78 | 90.78 | 1 | 181.56 | 99.4041 | 6.8085 | 29.4939 | 61.2765 | 1.0815 | 0.86369 | 0.11953 | 68.2317 | 9.4431 | 17.2739 | 2.3907 | 7.3166 | 37.7128 | 0.41484 | 265.0776 | 0 | 0 | 156.3232 | 1.8156 | 90.78 | 6.173 | 4.539 | Zona11REDES | EQUIPE ZONA 11 | Rede | PB24 | Zona11_PB24_Rede_NÓ60.2 | Zona11_PB24_Rede_NÓ102.1 | 43AD6 | 204870.587 | 8236078.995 | 204957.639 | 8236104.742 | -15.9369 | -47.7563 | Zona11_PB24_Rede_NÓ60.2
1423 | https://www.google.com/maps/dir/-15.917302,-47.760003/-15.9369740,-47.7598799/data=!4m3!4m2!3e0!5i1 | TUBO PEAD | PN10 | PE100 | TUBO PEAD | ELETROFUSÃO | 63 | PEAD | REDES | Zona11 | M | 12.73 | VCA | VIA | REDE | LINEAR | Zona11_PB24_Rede_TR029 | TERCIÁRIA | A.RED.SSB-D014.V03.T01.025/037 | 025/037 | REVISÃO 08 | 2025-08-13 | ST ZUMBI DOS PALMARES | CHÁCARA 9 | S/DEFINIÇÃO | 4.6 | TRECHO DE Zona11_PB24_Rede_NÓ2.1 A Zona11_PB24_Rede_NÓ2.2 | 5.8.44 | TUBO PEADPEAD63VCAREDESZona11 | 1.2 | 1.363 | 0.65 | 0.1 | 0.039683 | 0.363 | 4.6 | 12.73 | 12.73 | 0 | 25.46 | 11.2781 | 0.82745 | 2.964 | 7.447 | 0.12271 | 0.097993 | 0.013561 | 7.7414 | 1.0714 | 1.9598 | 0.27124 | 1.026 | 3.7894 | 0.041683 | 34.702 | 0 | 0 | 17.623 | 0.2546 | 12.73 | 0.86564 | 0.6365 | Zona11REDES | EQUIPE ZONA 11 | Rede | PB24 | Zona11_PB24_Rede_NÓ2.1 | Zona11_PB24_Rede_NÓ2.2 | B64A | 204526.023 | 8236081.092 | 204538.67 | 8236082.509 | -15.937 | -47.7598 | Zona11_PB24_Rede_NÓ2.1
1424 | https://www.google.com/maps/dir/-15.917302,-47.760003/-15.9371433,-47.7605706/data=!4m3!4m2!3e0!5i1 | TUBO PEAD | PN10 | PE100 | TUBO PEAD | ELETROFUSÃO | 63 | PEAD | REDES | Zona11 | M | 72.03 | VCA | VIA | REDE | LINEAR | Zona11_PB24_Rede_TR030 | TERCIÁRIA | A.RED.SSB-D014.V03.T01.025/037 | 025/037 | REVISÃO 08 | 2025-08-13 | ST ZUMBI DOS PALMARES |  | S/DEFINIÇÃO | 4.6 | TRECHO DE Zona11_PB24_Rede_NÓ57.6 A Zona11_PB24_Rede_NÓ54.4; INCLUI 4,35 M DE TUBO DESENHADO NO PRÓPRIO NÓ (NÓ54.4, NÓ57.6: anel de ponta/toco) | 5.8.44 | TUBO PEADPEAD63VCAREDESZona11 | 1.2 | 1.363 | 0.65 | 0.1 | 0.22454 | 0.363 | 4.6 | 72.03 | 72.03 | 1 | 144.06 | 63.815 | 4.6819 | 16.7709 | 42.1375 | 0.69433 | 0.55447 | 0.076734 | 43.8031 | 6.0622 | 11.0894 | 1.5347 | 5.8054 | 21.4416 | 0.23586 | 196.3538 | 0 | 0 | 99.7162 | 1.4406 | 72.03 | 4.898 | 3.6015 | Zona11REDES | EQUIPE ZONA 11 | Rede | PB24 | Zona11_PB24_Rede_NÓ57.6 | Zona11_PB24_Rede_NÓ54.4 | A669 | 204452.279 | 8236061.366 | 204517.856 | 8236078.112 | -15.9371 | -47.7603 | Zona11_PB24_Rede_NÓ57.6
1425 | https://www.google.com/maps/dir/-15.917302,-47.760003/-15.9370299,-47.7566665/data=!4m3!4m2!3e0!5i1 | TUBO PEAD | PN10 | PE100 | TUBO PEAD | TERMOFUSÃO | 160 | PEAD | REDES | Zona11 | M | 309.25 | VCA | VIA | REDE | LINEAR | Zona11_PB24_Rede_TR031 | SECUNDÁRIA | A.RED.SSB-D014.V03.T01.025/037 | 025/037 | REVISÃO 08 | 2025-08-13 | ST ZUMBI DOS PALMARES | CHÁCARA 5 | S/DEFINIÇÃO | 4.1 | TRECHO DE Zona11_PB24_Rede_NÓ60.2 A Zona11_PB24_CH_VM-11.3; INCLUI 0,36 M DE TUBO DESENHADO NO PRÓPRIO NÓ (NÓ60.2: anel de ponta/toco) | 5.8.37 | TUBO PEADPEAD160VCAREDESZona11 | 1.2 | 1.46 | 0.75 | 0.1 | 6.2178 | 0.46 | 4.1 | 309.25 | 309.25 | 3 | 618.5 | 338.6288 | 23.1938 | 100.4734 | 208.7438 | 3.6844 | 2.9422 | 0.40718 | 232.4374 | 32.1687 | 58.8449 | 8.144 | 24.9248 | 128.4718 | 1.4132 | 903.01 | 0 | 0 | 532.5285 | 6.185 | 309.25 | 21.029 | 15.4625 | Zona11REDES | EQUIPE ZONA 11 | Rede | PB24 | Zona11_PB24_Rede_NÓ60.2 | Zona11_PB24_CH_VM-11.3 | 2C436, 2C437, 2CD17, 6CB5D, B65C, B65F | 204870.245 | 8236078.894 | 204571.526 | 8236000.546 | -15.9374 | -47.7581 | Zona11_PB24_Rede_NÓ60.2
1426 | https://www.google.com/maps/dir/-15.917302,-47.760003/-15.9375095,-47.7604919/data=!4m3!4m2!3e0!5i1 | TUBO PEAD | PN10 | PE100 | TUBO PEAD | ELETROFUSÃO | 90 | PEAD | REDES | Zona11 | M | 41.41 | VCA | VIA | REDE | LINEAR | Zona11_PB24_Rede_TR032 | SECUNDÁRIA | A.RED.SSB-D014.V03.T01.025/037 | 025/037 | REVISÃO 08 | 2025-08-13 | ST ZUMBI DOS PALMARES | CHÁCARA 9 | S/DEFINIÇÃO | 4.6 | TRECHO DE Zona11_PB24_Rede_NÓ57.7 A Zona11_PB24_Rede_NÓ57.6 | 5.8.45 | TUBO PEADPEAD90VCAREDESZona11 | 1.2 | 1.39 | 0.75 | 0.1 | 0.26344 | 0.39 | 4.6 | 41.41 | 41.41 | 0 | 82.82 | 43.1699 | 3.1058 | 11.849 | 27.9518 | 0.4697 | 0.37509 | 0.05191 | 29.6322 | 4.101 | 7.5018 | 1.0382 | 3.3375 | 15.0526 | 0.16558 | 115.1198 | 0 | 0 | 70.0036 | 0.8282 | 41.41 | 2.8159 | 2.0705 | Zona11REDES | EQUIPE ZONA 11 | Rede | PB24 | Zona11_PB24_Rede_NÓ57.7 | Zona11_PB24_Rede_NÓ57.6 | 2CAF9, 2CDBA | 204460.852 | 8236020.842 | 204451.941 | 8236061.28 | -15.9373 | -47.7605 | Zona11_PB24_Rede_NÓ57.7
1427 | https://www.google.com/maps/dir/-15.917302,-47.760003/-15.9369627,-47.7597617/data=!4m3!4m2!3e0!5i1 | TUBO PEAD | PN10 | PE100 | TUBO PEAD | ELETROFUSÃO | 63 | PEAD | REDES | Zona11 | M | 87.47 | VCA | VIA | REDE | LINEAR | Zona11_PB24_Rede_TR033 | TERCIÁRIA | A.RED.SSB-D014.V03.T01.025/037 | 025/037 | REVISÃO 08 | 2025-08-13 |  |  | S/DEFINIÇÃO | 4.6 | TRECHO DE Zona11_PB24_Rede_NÓ2.2 A Zona11_PB24_Rede_NÓ65.1; INCLUI 0,62 M DE TUBO DESENHADO NO PRÓPRIO NÓ (NÓ65.1: anel de ponta/toco) | 5.8.44 | TUBO PEADPEAD63VCAREDESZona11 | 1.2 | 1.363 | 0.65 | 0.1 | 0.27267 | 0.363 | 4.6 | 87.47 | 87.47 | 1 | 174.94 | 77.494 | 5.6856 | 20.3659 | 51.17 | 0.84316 | 0.67332 | 0.093183 | 53.1925 | 7.3617 | 13.4665 | 1.8637 | 7.0499 | 26.0377 | 0.28641 | 238.4432 | 0 | 0 | 121.0908 | 1.7494 | 87.47 | 5.948 | 4.3735 | Zona11REDES | EQUIPE ZONA 11 | Rede | PB24 | Zona11_PB24_Rede_NÓ2.2 | Zona11_PB24_Rede_NÓ65.1 | 2C1D1, 2CDFC | 204538.67 | 8236082.509 | 204561.566 | 8235998.759 | -15.9373 | -47.7597 | Zona11_PB24_Rede_NÓ2.2
1428 | https://www.google.com/maps/dir/-15.917302,-47.760003/-15.9373716,-47.7598830/data=!4m3!4m2!3e0!5i1 | TUBO PEAD | PN10 | PE100 | TUBO PEAD | ELETROFUSÃO | 63 | PEAD | REDES | Zona11 | M | 71.41 | VCA | VIA | REDE | LINEAR | Zona11_PB24_Rede_TR034 | TERCIÁRIA | A.RED.SSB-D014.V03.T01.025/037 | 025/037 | REVISÃO 08 | 2025-08-13 | ST ZUMBI DOS PALMARES | CHÁCARA 9 | S/DEFINIÇÃO | 4.7 | TRECHO DE Zona11_PB24_Rede_NÓ54.5 A Zona11_PB24_Rede_NÓ57.7; INCLUI 4,41 M DE TUBO DESENHADO NO PRÓPRIO NÓ (NÓ54.5, NÓ57.7: anel de ponta/toco) | 5.8.44 | TUBO PEADPEAD63VCAREDESZona11 | 1.2 | 1.363 | 0.65 | 0.1 | 0.2226 | 0.363 | 4.7 | 71.41 | 71.41 | 1 | 142.82 | 63.2657 | 4.6417 | 16.6266 | 41.7749 | 0.68835 | 0.5497 | 0.076074 | 43.4261 | 6.01 | 10.9939 | 1.5215 | 5.7555 | 21.257 | 0.23383 | 194.6637 | 0 | 0 | 101.0069 | 1.4282 | 71.41 | 4.8559 | 3.5705 | Zona11REDES | EQUIPE ZONA 11 | Rede | PB24 | Zona11_PB24_Rede_NÓ54.5 | Zona11_PB24_Rede_NÓ57.7 | 2CDC1 | 204526.276 | 8236037.068 | 204461.25 | 8236020.932 | -15.9374 | -47.7602 | Zona11_PB24_Rede_NÓ54.5
1429 | https://www.google.com/maps/dir/-15.917302,-47.760003/-15.9377152,-47.7595071/data=!4m3!4m2!3e0!5i1 | TUBO PEAD | PN10 | PE100 | TUBO PEAD | TERMOFUSÃO | 160 | PEAD | REDES | Zona11 | M | 4.58 | VCA | VIA | REDE | LINEAR | Zona11_PB24_Rede_TR035 | SECUNDÁRIA | A.RED.SSB-D014.V03.T01.025/037 | 025/037 | REVISÃO 08 | 2025-08-13 | ST ZUMBI DOS PALMARES |  | S/DEFINIÇÃO | 4.5 | TRECHO DE Zona11_PB24_Rede_NÓ9.1 A Zona11_PB24_CH_VM-11.3 | 5.8.37 | TUBO PEADPEAD160VCAREDESZona11 | 1.2 | 1.46 | 0.75 | 0.1 | 0.092086 | 0.46 | 4.5 | 4.58 | 4.58 | 0 | 9.16 | 5.0151 | 0.3435 | 1.488 | 3.0915 | 0.054566 | 0.043575 | 0.0060304 | 3.4424 | 0.47642 | 0.87149 | 0.12061 | 0.36914 | 1.9027 | 0.020929 | 13.3736 | 0 | 0 | 8.6562 | 0.0916 | 4.58 | 0.31144 | 0.229 | Zona11REDES | EQUIPE ZONA 11 | Rede | PB24 | Zona11_PB24_Rede_NÓ9.1 | Zona11_PB24_CH_VM-11.3 | 6CB5D | 204567.072 | 8235999.463 | 204571.526 | 8236000.546 | -15.9377 | -47.7595 | Zona11_PB24_Rede_NÓ9.1
1430 | https://www.google.com/maps/dir/-15.917302,-47.760003/-15.9377292,-47.7595038/data=!4m3!4m2!3e0!5i1 | TUBO PEAD | PN10 | PE100 | TUBO PEAD | TERMOFUSÃO | 160 | PEAD | REDES | Zona11 | M | 1.5 | VCA | VIA | REDE | LINEAR | Zona11_PB24_Rede_TR036 | SECUNDÁRIA | A.RED.SSB-D014.V03.T01.025/037 | 025/037 | REVISÃO 08 | 2025-08-13 | ST ZUMBI DOS PALMARES |  | S/DEFINIÇÃO | 4.5 | TRECHO DE Zona11_PB24_Rede_NÓ9.2 A Zona11_PB24_Rede_NÓ9.1 | 5.8.37 | TUBO PEADPEAD160VCAREDESZona11 | 1.2 | 1.46 | 0.75 | 0.1 | 0.030159 | 0.46 | 4.5 | 1.5 | 1.5 | 0 | 3 | 1.6425 | 0.1125 | 0.48734 | 1.0125 | 0.017871 | 0.014271 | 0.001975 | 1.1274 | 0.15603 | 0.28542 | 0.039502 | 0.1209 | 0.62315 | 0.0068546 | 4.38 | 0 | 0 | 2.835 | 0.03 | 1.5 | 0.102 | 0.075 | Zona11REDES | EQUIPE ZONA 11 | Rede | PB24 | Zona11_PB24_Rede_NÓ9.2 | Zona11_PB24_Rede_NÓ9.1 | 6CB4F | 204567.427 | 8235998.005 | 204567.072 | 8235999.463 | -15.9377 | -47.7595 | Zona11_PB24_Rede_NÓ9.2
1431 | https://www.google.com/maps/dir/-15.917302,-47.760003/-15.9377264,-47.7595570/data=!4m3!4m2!3e0!5i1 | TUBO PEAD | PN10 | PE100 | TUBO PEAD | TERMOFUSÃO | 160 | PEAD | REDES | Zona11 | M | 5.49 | VCA | VIA | REDE | LINEAR | Zona11_PB24_Rede_TR037 | SECUNDÁRIA | A.RED.SSB-D014.V03.T01.025/037 | 025/037 | REVISÃO 08 | 2025-08-13 | ST ZUMBI DOS PALMARES | CHÁCARA 9 | S/DEFINIÇÃO | 4.5 | TRECHO DE Zona11_PB24_Rede_NÓ65.1 A Zona11_PB24_Rede_NÓ9.2 | 5.8.37 | TUBO PEADPEAD160VCAREDESZona11 | 1.2 | 1.46 | 0.75 | 0.1 | 0.11038 | 0.46 | 4.5 | 5.49 | 5.49 | 0 | 10.98 | 6.0115 | 0.41175 | 1.7837 | 3.7058 | 0.065407 | 0.052233 | 0.0072286 | 4.1264 | 0.57108 | 1.0447 | 0.14458 | 0.44248 | 2.2807 | 0.025088 | 16.0308 | 0 | 0 | 10.3761 | 0.1098 | 5.49 | 0.37332 | 0.2745 | Zona11REDES | EQUIPE ZONA 11 | Rede | PB24 | Zona11_PB24_Rede_NÓ65.1 | Zona11_PB24_Rede_NÓ9.2 | 6CB4F | 204562.097 | 8235996.709 | 204567.427 | 8235998.005 | -15.9377 | -47.7595 | Zona11_PB24_Rede_NÓ65.1
1432 | https://www.google.com/maps/dir/-15.917302,-47.760003/-15.9379563,-47.7604093/data=!4m3!4m2!3e0!5i1 | TUBO PEAD | PN10 | PE100 | TUBO PEAD | ELETROFUSÃO | 90 | PEAD | REDES | Zona11 | M | 50.33 | VCA | VIA | REDE | LINEAR | Zona11_PB24_Rede_TR038 | SECUNDÁRIA | A.RED.SSB-D014.V03.T01.025/037 | 025/037 | REVISÃO 08 | 2025-08-13 | ST ZUMBI DOS PALMARES | Q 9 | S/DEFINIÇÃO | 4.5 | TRECHO DE Zona11_PB24_Rede_NÓ60.1 A Zona11_PB24_Rede_NÓ57.7; INCLUI 1,57 M DE TUBO DESENHADO NO PRÓPRIO NÓ (NÓ57.7, NÓ60.1: anel de ponta/toco) | 5.8.45 | TUBO PEADPEAD90VCAREDESZona11 | 1.2 | 1.39 | 0.75 | 0.1 | 0.32019 | 0.39 | 4.5 | 50.33 | 50.33 | 1 | 100.66 | 52.469 | 3.7748 | 14.4013 | 33.9727 | 0.57088 | 0.45589 | 0.063091 | 36.0151 | 4.9844 | 9.1178 | 1.2619 | 4.0565 | 18.295 | 0.20124 | 139.9174 | 0 | 0 | 83.2332 | 1.0066 | 50.33 | 3.4224 | 2.5165 | Zona11REDES | EQUIPE ZONA 11 | Rede | PB24 | Zona11_PB24_Rede_NÓ60.1 | Zona11_PB24_Rede_NÓ57.7 | B329 | 204470.754 | 8235971.575 | 204461.186 | 8236019.361 | -15.9377 | -47.7605 | Zona11_PB24_Rede_NÓ60.1
1433 | https://www.google.com/maps/dir/-15.917302,-47.760003/-15.9379563,-47.7604093/data=!4m3!4m2!3e0!5i1 | TUBO PEAD | PN10 | PE100 | TUBO PEAD | TERMOFUSÃO | 160 | PEAD | REDES | Zona11 | M | 95.19 | VCA | VIA | REDE | LINEAR | Zona11_PB24_Rede_TR039 | SECUNDÁRIA | A.RED.SSB-D014.V03.T01.025/037 | 025/037 | REVISÃO 08 | 2025-08-13 | ST ZUMBI DOS PALMARES | Q 9 | S/DEFINIÇÃO | 4.5 | TRECHO DE Zona11_PB24_Rede_NÓ60.1 A Zona11_PB24_Rede_NÓ65.1; INCLUI 0,36 M DE TUBO DESENHADO NO PRÓPRIO NÓ (nó: anel de ponta/toco) | 5.8.37 | TUBO PEADPEAD160VCAREDESZona11 | 1.2 | 1.46 | 0.75 | 0.1 | 1.9139 | 0.46 | 4.5 | 95.19 | 95.19 | 1 | 190.38 | 104.2331 | 7.1392 | 30.9266 | 64.2532 | 1.1341 | 0.90565 | 0.12533 | 71.5464 | 9.9018 | 18.113 | 2.5068 | 7.6721 | 39.5448 | 0.43499 | 277.9548 | 0 | 0 | 179.9091 | 1.9038 | 95.19 | 6.4729 | 4.7595 | Zona11REDES | EQUIPE ZONA 11 | Rede | PB24 | Zona11_PB24_Rede_NÓ60.1 | Zona11_PB24_Rede_NÓ65.1 | 2C572, 2CDFE, 2CE06, B31D | 204470.768 | 8235971.523 | 204561.747 | 8235998.168 | -15.9378 | -47.76 | Zona11_PB24_Rede_NÓ60.1
1434 | https://www.google.com/maps/dir/-15.917302,-47.760003/-15.9379563,-47.7604093/data=!4m3!4m2!3e0!5i1 | TUBO PEAD | PN10 | PE100 | TUBO PEAD | TERMOFUSÃO | 160 | PEAD | REDES | Zona11 | M | 94.8 | VCA | VIA | REDE | LINEAR | Zona11_PB24_Rede_TR040 | SECUNDÁRIA | A.RED.SSB-D014.V03.T01.025/037 | 025/037 | REVISÃO 08 | 2025-08-13 | ST ZUMBI DOS PALMARES | Q 9 | S/DEFINIÇÃO | 4.5 | TRECHO DE Zona11_PB24_Rede_NÓ60.1 A Zona11_PB24_Rede_NÓ65.1 | 5.8.37 | TUBO PEADPEAD160VCAREDESZona11 | 1.2 | 1.46 | 0.75 | 0.1 | 1.9061 | 0.46 | 4.5 | 94.8 | 94.8 | 1 | 189.6 | 103.806 | 7.11 | 30.7999 | 63.99 | 1.1294 | 0.90194 | 0.12482 | 71.2532 | 9.8612 | 18.0388 | 2.4965 | 7.6406 | 39.3828 | 0.43321 | 276.816 | 0 | 0 | 179.172 | 1.896 | 94.8 | 6.4464 | 4.74 | Zona11REDES | EQUIPE ZONA 11 | Rede | PB24 | Zona11_PB24_Rede_NÓ60.1 | Zona11_PB24_Rede_NÓ65.1 | 6CB4F | 204471.145 | 8235970.071 | 204562.097 | 8235996.709 | -15.9379 | -47.76 | Zona11_PB24_Rede_NÓ60.1
1435 | https://www.google.com/maps/dir/-15.917302,-47.760003/-15.9380135,-47.7606666/data=!4m3!4m2!3e0!5i1 | TUBO PEAD | PN10 | PE100 | TUBO PEAD | TERMOFUSÃO | 160 | PEAD | REDES | Zona11 | M | 27.4 | VCA | VIA | REDE | LINEAR | Zona11_PB24_Rede_TR041 | SECUNDÁRIA | A.RED.SSB-D014.V03.T01.025/037 | 025/037 | REVISÃO 08 | 2025-08-13 | ST ZUMBI DOS PALMARES | CHÁCARA 11 | S/DEFINIÇÃO | 4.6 | TRECHO DE Zona11_PB23_Rede_NÓ60.1 A Zona11_PB24_Rede_NÓ60.1 | 5.8.37 | TUBO PEADPEAD160VCAREDESZona11 | 1.2 | 1.46 | 0.75 | 0.1 | 0.55091 | 0.46 | 4.6 | 27.4 | 27.4 | 0 | 54.8 | 30.003 | 2.055 | 8.9021 | 18.495 | 0.32644 | 0.26069 | 0.036077 | 20.5943 | 2.8502 | 5.2137 | 0.72157 | 2.2084 | 11.3828 | 0.12521 | 80.008 | 0 | 0 | 52.9368 | 0.548 | 27.4 | 1.8632 | 1.37 | Zona11REDES | EQUIPE ZONA 11 | Rede | PB24 | Zona11_PB23_Rede_NÓ60.1 | Zona11_PB24_Rede_NÓ60.1 | 2CDFE | 204444.247 | 8235964.632 | 204470.768 | 8235971.523 | -15.938 | -47.7605 | Zona11_PB23_Rede_NÓ60.1
1436 | https://www.google.com/maps/dir/-15.917302,-47.760003/-15.9397286,-47.7666869/data=!4m3!4m2!3e0!5i1 | TUBO PEAD | PN10 | PE100 | TUBO PEAD | TERMOFUSÃO | 225 | PEAD | REDES | Zona11 | M | 45.92 | VCA | VIA | REDE | LINEAR | Zona11_PB25_Rede_TR001 | SECUNDÁRIA | A.RED.SSB-D014.V03.T01.026/037 | 026/037 |  |  | ST MORRO DA CRUZ | CHÁCARA 16 | S/DEFINIÇÃO | 5.2 | TRECHO DE Zona11_PB22_Rede_NÓ55.2 A Zona11_PB23_Rede_NÓ11.1; INCLUI 0,14 M DE TUBO DESENHADO NO PRÓPRIO NÓ (nó: anel de ponta/toco) | 5.8.38 | TUBO PEADPEAD225VCAREDESZona11 | 1.2 | 1.525 | 0.8 | 0.1 | 1.8258 | 0.525 | 5.2 | 45.92 | 45.92 | 0 | 91.84 | 56.0224 | 3.6736 | 17.4606 | 33.0624 | 0.60954 | 0.48676 | 0.067364 | 38.4542 | 5.322 | 9.7352 | 1.3473 | 3.701 | 22.7102 | 0.24981 | 0 | 140.056 | 0 | 119.392 | 0.9184 | 45.92 | 3.1226 | 2.296 | Zona11REDES | EQUIPE ZONA 11 | Rede | PB25 | Zona11_PB22_Rede_NÓ55.2 | Zona11_PB23_Rede_NÓ11.1 | 2CB21, 2CD55 | 203800.832 | 8235766.431 | 203844.711 | 8235779.491 | -15.9397 | -47.7665 | Zona11_PB22_Rede_NÓ55.2

## APOIO_REDES
DESCRIÇÃO | MATERIAL | DIÂMETRO | ACAB. | METODOLOGIA | GRUPO | RECOB. | PROF. | LARG. | LASTRO | ENVOLTÓRIA | ESCAV. EXT. ROCHA | ESCAV. MAN. 1ª CAT. <1,50 | ESCAV. MAN. 1ª CAT. >1,50<3,00 | ESCAV. MEC. 1ª CAT. <1,50 | ESCAV. MEC. 1ª CAT. >1,50<3,00 | ESCAV. MEC. 2ª CAT. <1,50 | ESCAV. MEC. 2ª CAT. >1,50<3,00 | ESGOT. VALA | CARGA | CARGA DE ROCHA | REFERÊNCIA | AGRUPAMENTO TUBOS | AGRUPAMENTO BLOCO |  | CÓDIGO | DESCRIÇÃO | QUANT. | PERCENTUAL | LEV. | DIFERENÇA
TUBO PEAD | PEAD | 63 | VIA | VCA | REDES | 1.2 | 1.363 | 0.65 | 0.1 | 0.363 | 1.088% | 0.8689% | 0.1202% | 68.64% | 9.5% | 17.38% | 2.405% | 0.80597 | 98.91% | 1.088% | A.RED.SSB-D014.V03.T01 - QUADRO DE VALAS (PRANCHAS 02 A 26) | TUBO PEADPEAD63VCAVIA | 63PEADREDES | REDES | 5.4.8 | ESCAV. EXT. ROCHA — Desmonte de material de 3ª categoria (rocha) em vala | 1027.27 | 1.088% |  | 1027.27
TUBO PEAD | PEAD | 90 | VIA | VCA | REDES | 1.2 | 1.39 | 0.75 | 0.1 | 0.39 | 1.088% | 0.8689% | 0.1202% | 68.64% | 9.5% | 17.38% | 2.405% | 0.80597 | 98.91% | 1.088% | A.RED.SSB-D014.V03.T01 - QUADRO DE VALAS (PRANCHAS 02 A 26) | TUBO PEADPEAD90VCAVIA | 90PEADREDES | REDES | 5.4.9 | ESCAV. MAN. 1ª CAT. <1,50 — Escavação manual de vala em solo mole, até 1,50 m | 820.35 | 0.8689% |  | 820.35
TUBO PEAD | PEAD | 110 | VIA | VCA | REDES | 1.2 | 1.41 | 0.75 | 0.1 | 0.41 | 1.088% | 0.8689% | 0.1202% | 68.64% | 9.5% | 17.38% | 2.405% | 0.80597 | 98.91% | 1.088% | A.RED.SSB-D014.V03.T01 - QUADRO DE VALAS (PRANCHAS 02 A 26) | TUBO PEADPEAD110VCAVIA | 110PEADREDES | REDES | 5.4.10 | ESCAV. MAN. 1ª CAT. >1,50<3,00 — Escavação manual de vala em solo mole, de 1,50 a 3,00 m | 113.53 | 0.1202% |  | 113.53
TUBO PEAD | PEAD | 125 | VIA | VCA | REDES | 1.2 | 1.425 | 0.75 | 0.1 | 0.425 | 1.088% | 0.8689% | 0.1202% | 68.64% | 9.5% | 17.38% | 2.405% | 0.80597 | 98.91% | 1.088% | A.RED.SSB-D014.V03.T01 - QUADRO DE VALAS (PRANCHAS 02 A 26) | TUBO PEADPEAD125VCAVIA | 125PEADREDES | REDES | 5.4.11 + 5.4.13 | ESCAV. MEC. 1ª CAT. <1,50 — Escavação mecânica de vala até 1,50 m (1ª categoria + solo mole) | 64807.62 | 68.64% |  | 64807.62
TUBO PEAD | PEAD | 160 | VIA | VCA | REDES | 1.2 | 1.46 | 0.75 | 0.1 | 0.46 | 1.088% | 0.8689% | 0.1202% | 68.64% | 9.5% | 17.38% | 2.405% | 0.80597 | 98.91% | 1.088% | A.RED.SSB-D014.V03.T01 - QUADRO DE VALAS (PRANCHAS 02 A 26) | TUBO PEADPEAD160VCAVIA | 160PEADREDES | REDES | 5.4.15 + 5.4.14 | ESCAV. MEC. 1ª CAT. >1,50<3,00 — Escavação mecânica de vala de 1,50 a 3,00 m (1ª categoria + solo mole) | 8969.19 | 9.5% |  | 8969.19
TUBO PEAD | PEAD | 225 | VIA | VCA | REDES | 1.2 | 1.525 | 0.8 | 0.1 | 0.525 | 1.088% | 0.8689% | 0.1202% | 68.64% | 9.5% | 17.38% | 2.405% | 0.80597 | 98.91% | 1.088% | A.RED.SSB-D014.V03.T01 - QUADRO DE VALAS (PRANCHAS 02 A 26) | TUBO PEADPEAD225VCAVIA | 225PEADREDES | REDES | 5.4.12 | ESCAV. MEC. 2ª CAT. <1,50 — Escavação mecânica de vala até 1,50 m (2ª categoria) | 16406.99 | 17.38% |  | 16406.99
TUBO PEAD | PEAD | 250 | VIA | VCA | REDES | 1.2 | 1.55 | 0.85 | 0.1 | 0.55 | 1.088% | 0.8689% | 0.1202% | 68.64% | 9.5% | 17.38% | 2.405% | 0.80597 | 98.91% | 1.088% | A.RED.SSB-D014.V03.T01 - QUADRO DE VALAS (PRANCHAS 02 A 26) | TUBO PEADPEAD250VCAVIA | 250PEADREDES | REDES | 5.4.16 | ESCAV. MEC. 2ª CAT. >1,50<3,00 — Escavação mecânica de vala de 1,50 a 3,00 m (2ª categoria) | 2270.68 | 2.405% |  | 2270.68
TUBO PEAD | PEAD | 280 | VIA | VCA | REDES | 1.2 | 1.58 | 0.9 | 0.1 | 0.58 | 1.088% | 0.8689% | 0.1202% | 68.64% | 9.5% | 17.38% | 2.405% | 0.80597 | 98.91% | 1.088% | A.RED.SSB-D014.V03.T01 - QUADRO DE VALAS (PRANCHAS 02 A 26) | TUBO PEADPEAD280VCAVIA | 280PEADREDES | REDES |  | TOTAL DAS ESCAVAÇÕES DE VALA (BM REV02, GRUPO REDES) | 94415.63 | 100% |  | 94415.63
TUBO PEAD | PEAD | 315 | VIA | VCA | REDES | 1.2 | 1.615 | 0.9 | 0.1 | 0.615 | 1.088% | 0.8689% | 0.1202% | 68.64% | 9.5% | 17.38% | 2.405% | 0.80597 | 98.91% | 1.088% | A.RED.SSB-D014.V03.T01 - QUADRO DE VALAS (PRANCHAS 02 A 26) | TUBO PEADPEAD315VCAVIA | 315PEADREDES
TUBO PEAD | PEAD | 355 | VIA | VCA | REDES | 1.2 | 1.655 | 1 | 0.1 | 0.655 | 1.088% | 0.8689% | 0.1202% | 68.64% | 9.5% | 17.38% | 2.405% | 0.80597 | 98.91% | 1.088% | A.RED.SSB-D014.V03.T01 - QUADRO DE VALAS (PRANCHAS 02 A 26) | TUBO PEADPEAD355VCAVIA | 355PEADREDES | ITENS DO BM (GRUPO REDES) QUE FORMAM AS PERCENTAGENS DAS COLUNAS L:R
TUBO PEAD | PEAD | 400 | VIA | VCA | REDES | 1.2 | 1.7 | 1 | 0.1 | 0.7 | 1.088% | 0.8689% | 0.1202% | 68.64% | 9.5% | 17.38% | 2.405% | 0.80597 | 98.91% | 1.088% | A.RED.SSB-D014.V03.T01 - QUADRO DE VALAS (PRANCHAS 02 A 26) | TUBO PEADPEAD400VCAVIA | 400PEADREDES | REDES | 5.4.8 | DESMONTE DE MATERIAL DE 3ª CATEGORIA (BLOCOS DE ROCHAS OU MATACOS), COM MARTELETE PNEUMÁTICO MANUAL - EXCLUSIVE CARGA E TRANSPORTE. AF_03/2021 | 1027.27 |  | → ESCAV. EXT. ROCHA
TUBO PEAD | PEAD | 500 | VIA | VCA | REDES | 1.2 | 1.8 | 1.2 | 0.1 | 0.8 | 1.088% | 0.8689% | 0.1202% | 68.64% | 9.5% | 17.38% | 2.405% | 0.80597 | 98.91% | 1.088% | A.RED.SSB-D014.V03.T01 - QUADRO DE VALAS (PRANCHAS 02 A 26) | TUBO PEADPEAD500VCAVIA | 500PEADREDES | REDES | 5.4.9 | ESCAVAÇÃO MANUAL DE VALAS EM SOLO MOLE, PROFUNDIDADE ATÉ 1,50 M | 820.35 |  | → ESCAV. MAN. 1ª CAT. <1,50
TUBO PEAD | PEAD | 63 | PASSEIO | VCA | REDES | 1.2 | 1.363 | 0.65 | 0.1 | 0.363 | 1.088% | 0.8689% | 0.1202% | 68.64% | 9.5% | 17.38% | 2.405% | 0.80597 | 98.91% | 1.088% | A.RED.SSB-D014.V03.T01 - QUADRO DE VALAS (PRANCHAS 02 A 26) | TUBO PEADPEAD63VCAPASSEIO | 63PEADREDES | REDES | 5.4.10 | ESCAVAÇÃO MANUAL DE VALAS EM SOLO MOLE, PROFUNDIDADE MAIOR QUE 1,50 A 3,00 M. (AF_04/2021) | 113.53 |  | → ESCAV. MAN. 1ª CAT. >1,50<3,00
TUBO PEAD | PEAD | 90 | PASSEIO | VCA | REDES | 1.2 | 1.39 | 0.75 | 0.1 | 0.39 | 1.088% | 0.8689% | 0.1202% | 68.64% | 9.5% | 17.38% | 2.405% | 0.80597 | 98.91% | 1.088% | A.RED.SSB-D014.V03.T01 - QUADRO DE VALAS (PRANCHAS 02 A 26) | TUBO PEADPEAD90VCAPASSEIO | 90PEADREDES | REDES | 5.4.11 | ESCAVAÇÃO MECANIZADA DE VALA COM PROF. ATÉ 1,5 M (MÉDIA MONTANTE E JUSANTE/UMA COMPOSIÇÃO POR TRECHO), ESCAVADEIRA (0,8 M3), LARG. DE 1,5 M A 2,5 M, EM SOLO DE 1A CATEGORIA, LOCAIS COM BAIXO NÍVEL DE INTERFERÊNCIA. AF_09/2024 | 56604.12 |  | → ESCAV. MEC. 1ª CAT. <1,50
TUBO PEAD | PEAD | 110 | PASSEIO | VCA | REDES | 1.2 | 1.41 | 0.75 | 0.1 | 0.41 | 1.088% | 0.8689% | 0.1202% | 68.64% | 9.5% | 17.38% | 2.405% | 0.80597 | 98.91% | 1.088% | A.RED.SSB-D014.V03.T01 - QUADRO DE VALAS (PRANCHAS 02 A 26) | TUBO PEADPEAD110VCAPASSEIO | 110PEADREDES | REDES | 5.4.13 | ESCAVAÇÃO MECANIZADA DE VALA COM PROF. ATÉ 1,5 M (MÉDIA MONTANTE E JUSANTE/UMA COMPOSIÇÃO POR TRECHO), ESCAVADEIRA (0,8 M3), LARG. DE 1,5 M A 2,5 M, EM SOLO MOLE, LOCAIS COM BAIXO NÍVEL DE INTERFERÊNCIA. AF_09/2024 | 8203.5 |  | → ESCAV. MEC. 1ª CAT. <1,50
TUBO PEAD | PEAD | 125 | PASSEIO | VCA | REDES | 1.2 | 1.425 | 0.75 | 0.1 | 0.425 | 1.088% | 0.8689% | 0.1202% | 68.64% | 9.5% | 17.38% | 2.405% | 0.80597 | 98.91% | 1.088% | A.RED.SSB-D014.V03.T01 - QUADRO DE VALAS (PRANCHAS 02 A 26) | TUBO PEADPEAD125VCAPASSEIO | 125PEADREDES | REDES | 5.4.15 | ESCAVAÇÃO MECANIZADA DE VALA COM PROF. MAIOR QUE 1,5 M ATÉ 3,0 M (MÉDIA MONTANTE E JUSANTE/UMA COMPOSIÇÃO POR TRECHO),COM ESCAVADEIRA (1,2 M3),LARG. DE 1,5 M A 2,5 M, EM SOLO DE 1A CATEGORIA, LOCAIS COM BAIXO NÍVEL DE INTERFERÊNCIA. AF_09/2024 | 7833.85 |  | → ESCAV. MEC. 1ª CAT. >1,50<3,00
TUBO PEAD | PEAD | 160 | PASSEIO | VCA | REDES | 1.2 | 1.46 | 0.75 | 0.1 | 0.46 | 1.088% | 0.8689% | 0.1202% | 68.64% | 9.5% | 17.38% | 2.405% | 0.80597 | 98.91% | 1.088% | A.RED.SSB-D014.V03.T01 - QUADRO DE VALAS (PRANCHAS 02 A 26) | TUBO PEADPEAD160VCAPASSEIO | 160PEADREDES | REDES | 5.4.14 | ESCAVAÇÃO MECANIZADA DE VALA COM PROF. MAIOR QUE 1,5 M ATÉ 3,0 M (MÉDIA MONTANTE E JUSANTE/UMA COMPOSIÇÃO POR TRECHO),COM ESCAVADEIRA (1,2 M3), LARG. DE 1,5 M A 2,5 M, EM SOLO MOLE, LOCAIS COM BAIXO NÍVEL DE INTERFERÊNCIA. AF_09/2024 | 1135.34 |  | → ESCAV. MEC. 1ª CAT. >1,50<3,00
TUBO PEAD | PEAD | 225 | PASSEIO | VCA | REDES | 1.2 | 1.525 | 0.8 | 0.1 | 0.525 | 1.088% | 0.8689% | 0.1202% | 68.64% | 9.5% | 17.38% | 2.405% | 0.80597 | 98.91% | 1.088% | A.RED.SSB-D014.V03.T01 - QUADRO DE VALAS (PRANCHAS 02 A 26) | TUBO PEADPEAD225VCAPASSEIO | 225PEADREDES | REDES | 5.4.12 | ESCAVAÇÃO MECANIZADA DE VALA COM PROF. ATÉ 1,5 M (MÉDIA MONTANTE E JUSANTE/UMA COMPOSIÇÃO POR TRECHO), ESCAVADEIRA (0,8 M3), LARG. DE 1,5 M A 2,5 M, EM SOLO DE 2A CATEGORIA, LOCAIS COM BAIXO NÍVEL DE INTERFERÊNCIA. AF_09/2024 | 16406.99 |  | → ESCAV. MEC. 2ª CAT. <1,50
TUBO PEAD | PEAD | 250 | PASSEIO | VCA | REDES | 1.2 | 1.55 | 0.85 | 0.1 | 0.55 | 1.088% | 0.8689% | 0.1202% | 68.64% | 9.5% | 17.38% | 2.405% | 0.80597 | 98.91% | 1.088% | A.RED.SSB-D014.V03.T01 - QUADRO DE VALAS (PRANCHAS 02 A 26) | TUBO PEADPEAD250VCAPASSEIO | 250PEADREDES | REDES | 5.4.16 | ESCAVAÇÃO MECANIZADA DE VALA COM PROF. MAIOR QUE 1,5 M ATÉ 3,0 M (MÉDIA MONTANTE E JUSANTE/UMA COMPOSIÇÃO POR TRECHO),COM ESCAVADEIRA (1,2 M3),LARG. DE 1,5 M A 2,5 M, EM SOLO DE 2A CATEGORIA, LOCAIS COM BAIXO NÍVEL DE INTERFERÊNCIA. AF_09/2024 | 2270.68 |  | → ESCAV. MEC. 2ª CAT. >1,50<3,00
TUBO PEAD | PEAD | 280 | PASSEIO | VCA | REDES | 1.2 | 1.58 | 0.9 | 0.1 | 0.58 | 1.088% | 0.8689% | 0.1202% | 68.64% | 9.5% | 17.38% | 2.405% | 0.80597 | 98.91% | 1.088% | A.RED.SSB-D014.V03.T01 - QUADRO DE VALAS (PRANCHAS 02 A 26) | TUBO PEADPEAD280VCAPASSEIO | 280PEADREDES
TUBO PEAD | PEAD | 315 | PASSEIO | VCA | REDES | 1.2 | 1.615 | 0.9 | 0.1 | 0.615 | 1.088% | 0.8689% | 0.1202% | 68.64% | 9.5% | 17.38% | 2.405% | 0.80597 | 98.91% | 1.088% | A.RED.SSB-D014.V03.T01 - QUADRO DE VALAS (PRANCHAS 02 A 26) | TUBO PEADPEAD315VCAPASSEIO | 315PEADREDES
TUBO PEAD | PEAD | 355 | PASSEIO | VCA | REDES | 1.2 | 1.655 | 1 | 0.1 | 0.655 | 1.088% | 0.8689% | 0.1202% | 68.64% | 9.5% | 17.38% | 2.405% | 0.80597 | 98.91% | 1.088% | A.RED.SSB-D014.V03.T01 - QUADRO DE VALAS (PRANCHAS 02 A 26) | TUBO PEADPEAD355VCAPASSEIO | 355PEADREDES | ASSENTAMENTO DE TUBO PEAD — BM REV02 × TABELA DE REDES (DWG)
TUBO PEAD | PEAD | 400 | PASSEIO | VCA | REDES | 1.2 | 1.7 | 1 | 0.1 | 0.7 | 1.088% | 0.8689% | 0.1202% | 68.64% | 9.5% | 17.38% | 2.405% | 0.80597 | 98.91% | 1.088% | A.RED.SSB-D014.V03.T01 - QUADRO DE VALAS (PRANCHAS 02 A 26) | TUBO PEADPEAD400VCAPASSEIO | 400PEADREDES | REDES | 5.8.44 | Assentamento de tubo PEAD DE 63 | 70458.38 |  | 70439.31 | 19.07
TUBO PEAD | PEAD | 500 | PASSEIO | VCA | REDES | 1.2 | 1.8 | 1.2 | 0.1 | 0.8 | 1.088% | 0.8689% | 0.1202% | 68.64% | 9.5% | 17.38% | 2.405% | 0.80597 | 98.91% | 1.088% | A.RED.SSB-D014.V03.T01 - QUADRO DE VALAS (PRANCHAS 02 A 26) | TUBO PEADPEAD500VCAPASSEIO | 500PEADREDES | REDES | 5.8.45 | Assentamento de tubo PEAD DE 90 | 7892.38 |  | 7877.16 | 15.22
[24 empty] | REDES | 5.8.36 | Assentamento de tubo PEAD DE 110 | 8672.68 |  | 8529.34 | 143.34
[24 empty] | REDES | 5.8.37 | Assentamento de tubo PEAD DE 125 + 160 (o BM não tem item próprio de 125; medido no item de 160) | 13455.06 |  | 13376.84 | 78.22
[24 empty] | REDES | 5.8.38 | Assentamento de tubo PEAD DE 225 | 4097.26 |  | 4097.25 | 0.01
[24 empty] | REDES | 5.8.39 | Assentamento de tubo PEAD DE 250 | 1001.09 |  | 1001.08 | 0.01
[24 empty] | REDES | 5.8.35 | Assentamento de tubo PEAD DE 280 | 463.85 |  | 463.85 | 0
[24 empty] | REDES | 5.8.40 | Assentamento de tubo PEAD DE 315 | 2450.75 |  | 2173.44 | 277.31
[24 empty] | REDES | 5.8.41 | Assentamento de tubo PEAD DE 355 | 683.91 |  | 683.91 | 0
[24 empty] | REDES | 5.8.42 | Assentamento de tubo PEAD DE 400 | 608.93 |  | 608.93 | 0
[24 empty] | REDES | 5.8.43 | Assentamento de tubo PEAD DE 500 | 1434.91 |  | 1434.92 | -0.01
[26 empty] | TOTAL ASSENTAMENTO | 111219.2 |  | 110686.03 | 533.17
DERIVAÇÃO DOS PARÂMETROS S (ESGOT. VALA), T (CARGA) E U (CARGA DE ROCHA)
[24 empty] | REDES | 5.6.1 | ESGOTAMENTO DE VALA COM BOMBA (h, BM REV02) ÷ extensão em VCA da Tabela de Redes × 10 → horas por 10 m de vala | 8897.54 | 0.80597 | 110394.77
[24 empty] | REDES | 5.4.8 | FRAÇÃO DE ROCHA: desmonte de 3ª categoria ÷ total das escavações de vala (o BM não tem item de carga de rocha) | 1027.27 | 1.088% | 94415.63

## RES_REDES
RASTREABILIDADE DE REDES - DMC's - RESUMO | [7 empty] | CONTRATO: |  | DATA:
[8 empty] | 10239/2026 |  | 2026-10-13
OBRA: | [9 empty] | ELAB. POR:
IMPLANTAÇÃO DE REDES DE DISTRIBUIÇÃO NO MORRO DA CRUZ, SÃO SEBASTIÃO/DF | [9 empty] | ANKARA ENGENHARIA
Soma de DISTÂNCIA |  |  | GRUPO | LOCAL
|  |  | REDES | [11 empty] | REDES Result | Total Result
DESCRIÇÃO | DIÂMETRO | FINALIDADE | ADUTORA | Zona01 | Zona02 | Zona03 | Zona04 | Zona05 | Zona06 | Zona07 | Zona08 | Zona09 | Zona10 | Zona11
TUBO PEAD | 63 | REDE |  | 7447.72 | 6821.67 | 4243.48 | 4592.58 | 6061.91 | 4963.66 | 5975.96 | 3400.71 | 9139.29 | 5819.66 | 11972.67 | 70439.31 | 70439.31
| 90 | REDE |  | 1351.84 | 295.48 | 30.55 | 460.21 | 495.68 |  | 1005.78 | 730.54 | 1010.05 | 107.92 | 2389.11 | 7877.16 | 7877.16
| 110 | REDE |  | 638.57 | 335.71 | 2525.33 | 111.17 | 532.92 | 1881.98 | 644.07 | 363.54 | 1058.21 | 261.6 | 176.24 | 8529.34 | 8529.34
| 160 | REDE |  | 635 | 718.57 | 2472.19 | 1020.51 | 383.59 | 728.73 | 2804.21 | 429.8 | 891.98 | 983.95 | 1426.64 | 12495.17 | 12495.17
| 250 | REDE |  |  | 98.22 | 448.17 | 2.03 | 413.9 |  |  | 6.74 | 7.06 | 24.96 |  | 1001.08 | 1001.08
| 280 | REDE | 463.85 | [11 empty] | 463.85 | 463.85
| 125 | REDE |  |  |  | 124.11 | 718.72 |  |  | 38.84 |  |  |  |  | 881.67 | 881.67
| 225 | REDE |  | 825.22 | 340.4 | 26.39 | 142 | 1163.31 | 250.63 |  |  | 6.41 | 332.49 | 1010.4 | 4097.25 | 4097.25
| 315 | REDE | 2173.44 | [11 empty] | 2173.44 | 2173.44
| 355 | REDE | 683.91 | [11 empty] | 683.91 | 683.91
| 400 | REDE | 608.93 | [11 empty] | 608.93 | 608.93
| 500 | REDE | 1434.92 | [11 empty] | 1434.92 | 1434.92
TUBO PEAD Result |  |  | 5365.05 | 10898.35 | 8610.05 | 9870.22 | 7047.22 | 9051.31 | 7825 | 10468.86 | 4931.33 | 12113 | 7530.58 | 16975.06 | 110686.03 | 110686.03
Total Result |  |  | 5365.05 | 10898.35 | 8610.05 | 9870.22 | 7047.22 | 9051.31 | 7825 | 10468.86 | 4931.33 | 12113 | 7530.58 | 16975.06 | 110686.03 | 110686.03

## RES_TRECHOS
RASTREABILIDADE DE REDES - DMC's |  |  |  | CONTRATO: |  | DATA:
|  |  |  | 10239/2026 |  | 2026-10-13
OBRA: | [5 empty] | ELAB. POR:
IMPLANTAÇÃO DE REDES DE DISTRIBUIÇÃO NO MORRO DA CRUZ, SÃO SEBASTIÃO/DF | [5 empty] | ANKARA ENGENHARIA
GRUPO | PRANCHA | DESCRIÇÃO | METODOLOGIA | PONTO | LOCAL | DIÂMETRO | UNID. | SOMA DISTÂNCIA
REDES | 002/037 | TUBO PEAD | VCA | Zona01_PB01_Rede_TR001 | Zona01 | 63 | M | 76.55
|  |  |  | Zona01_PB01_Rede_TR002 | Zona01 | 63 | M | 75.07
|  |  |  | Zona01_PB01_Rede_TR003 | Zona01 | 63 | M | 3.22
|  |  |  | Zona01_PB01_Rede_TR004 | Zona01 | 63 | M | 27.68
|  |  |  | Zona01_PB01_Rede_TR005 | Zona01 | 63 | M | 50.68
|  |  |  | Zona01_PB01_Rede_TR006 | Zona01 | 63 | M | 106.09
|  |  |  | Zona01_PB01_Rede_TR007 | Zona01 | 63 | M | 135.3
|  |  |  | Zona01_PB01_Rede_TR008 | Zona01 | 63 | M | 44.52
|  |  |  | Zona01_PB01_Rede_TR009 | Zona01 | 63 | M | 60.4
|  |  |  | Zona01_PB01_Rede_TR010 | Zona01 | 110 | M | 150.31
|  |  |  | Zona01_PB01_Rede_TR011 | Zona01 | 63 | M | 8.04
|  |  |  | Zona01_PB01_Rede_TR012 | Zona01 | 63 | M | 3.81
|  |  |  | Zona01_PB01_Rede_TR013 | Zona01 | 63 | M | 103.9
|  |  |  | Zona01_PB01_Rede_TR014 | Zona01 | 63 | M | 28.61
|  |  |  | Zona01_PB01_Rede_TR015 | Zona01 | 110 | M | 169.2
|  |  |  | Zona01_PB01_Rede_TR016 | Zona01 | 110 | M | 197.24
|  |  |  | Zona01_PB01_Rede_TR017 | Zona01 | 63 | M | 89.64
|  |  |  | Zona01_PB01_Rede_TR018 | Zona01 | 63 | M | 27.43
|  |  |  | Zona01_PB01_Rede_TR019 | Zona01 | 63 | M | 5.71
|  |  |  | Zona01_PB01_Rede_TR020 | Zona01 | 63 | M | 8.27
|  |  |  | Zona01_PB01_Rede_TR021 | Zona01 | 90 | M | 30.27
|  |  |  | Zona01_PB01_Rede_TR022 | Zona01 | 110 | M | 38.02
|  |  |  | Zona01_PB01_Rede_TR023 | Zona01 | 63 | M | 23.36
|  |  |  | Zona01_PB01_Rede_TR024 | Zona01 | 63 | M | 15.26
|  |  |  | Zona01_PB01_Rede_TR025 | Zona01 | 63 | M | 99.64
|  |  |  | Zona01_PB01_Rede_TR026 | Zona01 | 63 | M | 15.6
|  |  |  | Zona01_PB01_Rede_TR027 | Zona01 | 110 | M | 39
|  |  |  | Zona01_PB01_Rede_TR028 | Zona01 | 63 | M | 1.96
|  |  |  | Zona01_PB01_Rede_TR029 | Zona01 | 90 | M | 26.54
|  |  |  | Zona01_PB01_Rede_TR030 | Zona01 | 110 | M | 44.8
|  |  |  | Zona01_PB01_Rede_TR031 | Zona01 | 63 | M | 96.65
|  |  |  | Zona01_PB01_Rede_TR032 | Zona01 | 63 | M | 43.51
|  |  |  | Zona01_PB01_Rede_TR033 | Zona01 | 63 | M | 93.29
|  |  |  | Zona01_PB01_Rede_TR034 | Zona01 | 90 | M | 53.93
|  |  |  | Zona01_PB01_Rede_TR035 | Zona01 | 90 | M | 187.33
|  |  |  | Zona01_PB01_Rede_TR036 | Zona01 | 160 | M | 115.61
|  |  |  | Zona01_PB01_Rede_TR037 | Zona01 | 63 | M | 135.21
|  |  |  | Zona01_PB01_Rede_TR038 | Zona01 | 63 | M | 124.3
|  |  |  | Zona01_PB01_Rede_TR039 | Zona01 | 90 | M | 173.01
|  |  |  | Zona01_PB01_Rede_TR040 | Zona01 | 63 | M | 186.59
|  |  |  | Zona01_PB01_Rede_TR041 | Zona01 | 63 | M | 137.25
|  |  |  | Zona01_PB01_Rede_TR042 | Zona01 | 160 | M | 45.72
|  |  |  | Zona01_PB01_Rede_TR043 | Zona01 | 90 | M | 43.48
|  |  |  | Zona01_PB01_Rede_TR044 | Zona01 | 63 | M | 156.01
|  |  |  | Zona01_PB01_Rede_TR045 | Zona01 | 90 | M | 24.75
|  |  |  | Zona01_PB01_Rede_TR046 | Zona01 | 63 | M | 16.63
|  |  |  | Zona01_PB01_Rede_TR047 | Zona01 | 160 | M | 50.99
|  |  |  | Zona01_PB01_Rede_TR048 | Zona01 | 90 | M | 184.87
|  |  |  | Zona01_PB01_Rede_TR049 | Zona01 | 63 | M | 42.09
|  |  |  | Zona01_PB01_Rede_TR050 | Zona01 | 160 | M | 49.75
|  |  |  | Zona01_PB01_Rede_TR051 | Zona01 | 63 | M | 45.07
|  |  |  | Zona01_PB01_Rede_TR052 | Zona01 | 63 | M | 178.41
|  |  |  | Zona04_PB01_Rede_TR001 | Zona04 | 63 | M | 174.16
|  |  |  | Zona04_PB01_Rede_TR002 | Zona04 | 160 | M | 53.76
|  |  |  | Zona04_PB01_Rede_TR003 | Zona04 | 63 | M | 173.89
|  |  |  | Zona04_PB01_Rede_TR004 | Zona04 | 63 | M | 53.83
|  |  |  | Zona04_PB01_Rede_TR005 | Zona04 | 63 | M | 63.25
|  |  |  | Zona04_PB01_Rede_TR006 | Zona04 | 63 | M | 37.01
|  |  |  | Zona04_PB01_Rede_TR007 | Zona04 | 63 | M | 7.65
|  |  |  | Zona04_PB01_Rede_TR008 | Zona04 | 63 | M | 56.74
| 003/037 | TUBO PEAD | VCA | Zona01_PB02_Rede_TR001 | Zona01 | 63 | M | 41.58
|  |  |  | Zona01_PB02_Rede_TR002 | Zona01 | 225 | M | 49.55
|  |  |  | Zona01_PB02_Rede_TR003 | Zona01 | 63 | M | 190.03
|  |  |  | Zona01_PB02_Rede_TR004 | Zona01 | 63 | M | 47.06
|  |  |  | Zona01_PB02_Rede_TR005 | Zona01 | 63 | M | 40.73
|  |  |  | Zona01_PB02_Rede_TR006 | Zona01 | 63 | M | 0.59
|  |  |  | Zona01_PB02_Rede_TR007 | Zona01 | 63 | M | 144.02
|  |  |  | Zona01_PB02_Rede_TR008 | Zona01 | 63 | M | 202.23
|  |  |  | Zona01_PB02_Rede_TR009 | Zona01 | 225 | M | 42.7
|  |  |  | Zona01_PB02_Rede_TR010 | Zona01 | 63 | M | 41.63
|  |  |  | Zona01_PB02_Rede_TR011 | Zona01 | 63 | M | 146.23
|  |  |  | Zona01_PB02_Rede_TR012 | Zona01 | 63 | M | 211.33
|  |  |  | Zona01_PB02_Rede_TR013 | Zona01 | 63 | M | 2.47
|  |  |  | Zona01_PB02_Rede_TR014 | Zona01 | 225 | M | 43.45
|  |  |  | Zona01_PB02_Rede_TR015 | Zona01 | 63 | M | 43.36
|  |  |  | Zona01_PB02_Rede_TR016 | Zona01 | 63 | M | 220.66
|  |  |  | Zona01_PB02_Rede_TR017 | Zona01 | 63 | M | 44.37
|  |  |  | Zona01_PB02_Rede_TR018 | Zona01 | 225 | M | 44.23
|  |  |  | Zona01_PB02_Rede_TR019 | Zona01 | 63 | M | 80.93
|  |  |  | Zona01_PB02_Rede_TR020 | Zona01 | 63 | M | 29.26
|  |  |  | Zona01_PB02_Rede_TR021 | Zona01 | 63 | M | 230.72
|  |  |  | Zona01_PB02_Rede_TR022 | Zona01 | 225 | M | 40.95
|  |  |  | Zona01_PB02_Rede_TR023 | Zona01 | 63 | M | 47.75
|  |  |  | Zona01_PB02_Rede_TR024 | Zona01 | 63 | M | 46.67
|  |  |  | Zona01_PB02_Rede_TR025 | Zona01 | 63 | M | 39.24
|  |  |  | Zona01_PB02_Rede_TR026 | Zona01 | 63 | M | 236.95
|  |  |  | Zona01_PB02_Rede_TR027 | Zona01 | 63 | M | 44.34
|  |  |  | Zona01_PB02_Rede_TR028 | Zona01 | 225 | M | 40.01
|  |  |  | Zona01_PB02_Rede_TR029 | Zona01 | 63 | M | 241.83
|  |  |  | Zona01_PB02_Rede_TR030 | Zona01 | 63 | M | 111.84
|  |  |  | Zona01_PB02_Rede_TR031 | Zona01 | 63 | M | 240.25
|  |  |  | Zona01_PB02_Rede_TR032 | Zona01 | 225 | M | 45.14
|  |  |  | Zona01_PB02_Rede_TR033 | Zona01 | 63 | M | 123.57
|  |  |  | Zona01_PB02_Rede_TR034 | Zona01 | 63 | M | 0.67
|  |  |  | Zona01_PB02_Rede_TR035 | Zona01 | 225 | M | 25.62
|  |  |  | Zona01_PB02_Rede_TR036 | Zona01 | 63 | M | 239.35
|  |  |  | Zona01_PB02_Rede_TR037 | Zona01 | 63 | M | 23.18
|  |  |  | Zona01_PB02_Rede_TR038 | Zona01 | 63 | M | 11.01
|  |  |  | Zona01_PB02_Rede_TR039 | Zona01 | 225 | M | 5.19
|  |  |  | Zona01_PB02_Rede_TR040 | Zona01 | 225 | M | 4.09
|  |  |  | Zona01_PB02_Rede_TR041 | Zona01 | 90 | M | 12.12
|  |  |  | Zona01_PB02_Rede_TR042 | Zona01 | 63 | M | 26.54
|  |  |  | Zona01_PB02_Rede_TR043 | Zona01 | 90 | M | 45.53
|  |  |  | Zona01_PB02_Rede_TR044 | Zona01 | 63 | M | 93.58
|  |  |  | Zona01_PB02_Rede_TR045 | Zona01 | 63 | M | 47.99
|  |  |  | Zona01_PB02_Rede_TR046 | Zona01 | 63 | M | 28.42
|  |  |  | Zona01_PB02_Rede_TR047 | Zona01 | 160 | M | 81.59
|  |  |  | Zona01_PB02_Rede_TR048 | Zona01 | 63 | M | 15.22
|  |  |  | Zona01_PB02_Rede_TR049 | Zona01 | 63 | M | 68.63
|  |  |  | Zona01_PB02_Rede_TR050 | Zona01 | 63 | M | 15.25
|  |  |  | Zona01_PB02_Rede_TR051 | Zona01 | 63 | M | 17.29
|  |  |  | Zona01_PB02_Rede_TR052 | Zona01 | 90 | M | 68.18
|  |  |  | Zona01_PB02_Rede_TR053 | Zona01 | 90 | M | 240.69
|  |  |  | Zona01_PB02_Rede_TR054 | Zona01 | 63 | M | 47.65
|  |  |  | Zona01_PB02_Rede_TR055 | Zona01 | 63 | M | 413.9
|  |  |  | Zona01_PB02_Rede_TR056 | Zona01 | 63 | M | 27.77
|  |  |  | Zona01_PB02_Rede_TR057 | Zona01 | 63 | M | 287.24
|  |  |  | Zona01_PB02_Rede_TR058 | Zona01 | 160 | M | 58.6
|  |  |  | Zona04_PB02_Rede_TR001 | Zona04 | 160 | M | 200.08
|  |  |  | Zona04_PB02_Rede_TR002 | Zona04 | 90 | M | 33.67
|  |  |  | Zona04_PB02_Rede_TR003 | Zona04 | 63 | M | 0.77
|  |  |  | Zona04_PB02_Rede_TR004 | Zona04 | 63 | M | 45.26
|  |  |  | Zona04_PB02_Rede_TR005 | Zona04 | 160 | M | 97.34
|  |  |  | Zona04_PB02_Rede_TR006 | Zona04 | 90 | M | 63.52
|  |  |  | Zona04_PB02_Rede_TR007 | Zona04 | 160 | M | 134.14
|  |  |  | Zona04_PB02_Rede_TR008 | Zona04 | 125 | M | 42.53
|  |  |  | Zona04_PB02_Rede_TR009 | Zona04 | 125 | M | 34.89
|  |  |  | Zona04_PB02_Rede_TR010 | Zona04 | 160 | M | 20.5
|  |  |  | Zona04_PB02_Rede_TR011 | Zona04 | 125 | M | 5.99
|  |  |  | Zona04_PB02_Rede_TR012 | Zona04 | 63 | M | 37.03
|  |  |  | Zona04_PB02_Rede_TR013 | Zona04 | 125 | M | 37.26
|  |  |  | Zona04_PB02_Rede_TR014 | Zona04 | 160 | M | 46.78
|  |  |  | Zona04_PB02_Rede_TR015 | Zona04 | 63 | M | 63.79
|  |  |  | Zona04_PB02_Rede_TR016 | Zona04 | 125 | M | 3.9
|  |  |  | Zona04_PB02_Rede_TR017 | Zona04 | 63 | M | 86.21
|  |  |  | Zona04_PB02_Rede_TR018 | Zona04 | 125 | M | 53.99
|  |  |  | Zona04_PB02_Rede_TR019 | Zona04 | 160 | M | 39.5
|  |  |  | Zona04_PB02_Rede_TR020 | Zona04 | 63 | M | 27.78
|  |  |  | Zona04_PB02_Rede_TR021 | Zona04 | 160 | M | 3.47
|  |  |  | Zona04_PB02_Rede_TR022 | Zona04 | 160 | M | 2.42
|  |  |  | Zona04_PB02_Rede_TR023 | Zona04 | 63 | M | 15.38
|  |  |  | Zona04_PB02_Rede_TR024 | Zona04 | 63 | M | 103.17
| 004/037 | TUBO PEAD | VCA | Zona04_PB03_Rede_TR001 | Zona04 | 63 | M | 34.18
|  |  |  | Zona04_PB03_Rede_TR002 | Zona04 | 63 | M | 67.52
|  |  |  | Zona04_PB03_Rede_TR003 | Zona04 | 63 | M | 47.94
|  |  |  | Zona04_PB03_Rede_TR004 | Zona04 | 63 | M | 45.41
|  |  |  | Zona04_PB03_Rede_TR005 | Zona04 | 63 | M | 42.43
|  |  |  | Zona04_PB03_Rede_TR006 | Zona04 | 90 | M | 80.3
|  |  |  | Zona04_PB03_Rede_TR007 | Zona04 | 63 | M | 44.62
|  |  |  | Zona04_PB03_Rede_TR008 | Zona04 | 63 | M | 53.99
|  |  |  | Zona04_PB03_Rede_TR009 | Zona04 | 90 | M | 46.98
|  |  |  | Zona04_PB03_Rede_TR010 | Zona04 | 90 | M | 1.84
|  |  |  | Zona04_PB03_Rede_TR011 | Zona04 | 90 | M | 46.47
|  |  |  | Zona04_PB03_Rede_TR012 | Zona04 | 63 | M | 3.31
|  |  |  | Zona04_PB03_Rede_TR013 | Zona04 | 63 | M | 48.17
|  |  |  | Zona04_PB03_Rede_TR014 | Zona04 | 63 | M | 68.33
|  |  |  | Zona04_PB03_Rede_TR015 | Zona04 | 63 | M | 338.7
|  |  |  | Zona04_PB03_Rede_TR016 | Zona04 | 90 | M | 152.69
|  |  |  | Zona04_PB03_Rede_TR017 | Zona04 | 63 | M | 250.74
|  |  |  | Zona04_PB03_Rede_TR018 | Zona04 | 63 | M | 324.1
|  |  |  | Zona04_PB03_Rede_TR019 | Zona04 | 63 | M | 178.02
|  |  |  | Zona04_PB03_Rede_TR020 | Zona04 | 63 | M | 204.96
| 005/037 | TUBO PEAD | MND | Zona02_PB04_Rede_TR036 | Zona02 | 63 | M | 17.95
|  |  | VCA | Zona01_PB04_Rede_TR001 | Zona01 | 63 | M | 50.57
|  |  |  | Zona01_PB04_Rede_TR002 | Zona01 | 63 | M | 225.1
|  |  |  | Zona01_PB04_Rede_TR003 | Zona01 | 63 | M | 219.94
|  |  |  | Zona02_PB04_Rede_TR001 | Zona02 | 63 | M | 65.09
|  |  |  | Zona02_PB04_Rede_TR002 | Zona02 | 63 | M | 25.23
|  |  |  | Zona02_PB04_Rede_TR003 | Zona02 | 63 | M | 14.82
|  |  |  | Zona02_PB04_Rede_TR004 | Zona02 | 63 | M | 31.76
|  |  |  | Zona02_PB04_Rede_TR005 | Zona02 | 63 | M | 66.41
|  |  |  | Zona02_PB04_Rede_TR006 | Zona02 | 63 | M | 27.38
|  |  |  | Zona02_PB04_Rede_TR007 | Zona02 | 63 | M | 71.45
|  |  |  | Zona02_PB04_Rede_TR008 | Zona02 | 63 | M | 75.99
|  |  |  | Zona02_PB04_Rede_TR009 | Zona02 | 63 | M | 399.22
|  |  |  | Zona02_PB04_Rede_TR010 | Zona02 | 63 | M | 25.15
|  |  |  | Zona02_PB04_Rede_TR011 | Zona02 | 63 | M | 60.24
|  |  |  | Zona02_PB04_Rede_TR012 | Zona02 | 63 | M | 20.36
|  |  |  | Zona02_PB04_Rede_TR013 | Zona02 | 63 | M | 23.86
|  |  |  | Zona02_PB04_Rede_TR014 | Zona02 | 63 | M | 12.88
|  |  |  | Zona02_PB04_Rede_TR015 | Zona02 | 63 | M | 20.89
|  |  |  | Zona02_PB04_Rede_TR016 | Zona02 | 63 | M | 25.82
|  |  |  | Zona02_PB04_Rede_TR017 | Zona02 | 63 | M | 61.89
|  |  |  | Zona02_PB04_Rede_TR018 | Zona02 | 63 | M | 10.93
|  |  |  | Zona02_PB04_Rede_TR019 | Zona02 | 110 | M | 72.22
|  |  |  | Zona02_PB04_Rede_TR020 | Zona02 | 63 | M | 63.39
|  |  |  | Zona02_PB04_Rede_TR021 | Zona02 | 63 | M | 14.39
|  |  |  | Zona02_PB04_Rede_TR022 | Zona02 | 63 | M | 23.37
|  |  |  | Zona02_PB04_Rede_TR023 | Zona02 | 110 | M | 18.28
|  |  |  | Zona02_PB04_Rede_TR024 | Zona02 | 63 | M | 57.63
|  |  |  | Zona02_PB04_Rede_TR025 | Zona02 | 63 | M | 21.66
|  |  |  | Zona02_PB04_Rede_TR026 | Zona02 | 63 | M | 72.64
|  |  |  | Zona02_PB04_Rede_TR027 | Zona02 | 110 | M | 56.57
|  |  |  | Zona02_PB04_Rede_TR028 | Zona02 | 63 | M | 12.04
|  |  |  | Zona02_PB04_Rede_TR029 | Zona02 | 63 | M | 71.94
|  |  |  | Zona02_PB04_Rede_TR030 | Zona02 | 110 | M | 33.96
|  |  |  | Zona02_PB04_Rede_TR031 | Zona02 | 110 | M | 33.18
|  |  |  | Zona02_PB04_Rede_TR032 | Zona02 | 110 | M | 1.39
|  |  |  | Zona02_PB04_Rede_TR033 | Zona02 | 63 | M | 227.81
|  |  |  | Zona02_PB04_Rede_TR034 | Zona02 | 63 | M | 391.22
|  |  |  | Zona02_PB04_Rede_TR035 | Zona02 | 63 | M | 8.89
|  |  |  | Zona02_PB04_Rede_TR037 | Zona02 | 110 | M | 75.73
|  |  |  | Zona02_PB04_Rede_TR038 | Zona02 | 63 | M | 41.46
|  |  |  | Zona02_PB04_Rede_TR039 | Zona02 | 63 | M | 375.8
|  |  |  | Zona02_PB04_Rede_TR040 | Zona02 | 63 | M | 13.38
|  |  |  | Zona02_PB04_Rede_TR041 | Zona02 | 63 | M | 26.93
|  |  |  | Zona02_PB04_Rede_TR042 | Zona02 | 63 | M | 359.87
|  |  |  | Zona02_PB04_Rede_TR043 | Zona02 | 160 | M | 106.49
|  |  |  | Zona02_PB04_Rede_TR044 | Zona02 | 63 | M | 205.73
| 006/037 | TUBO PEAD | VCA | Zona01_PB05_Rede_TR001 | Zona01 | 63 | M | 320.5
|  |  |  | Zona01_PB05_Rede_TR002 | Zona01 | 63 | M | 152.53
|  |  |  | Zona01_PB05_Rede_TR003 | Zona01 | 225 | M | 397.16
|  |  |  | Zona01_PB05_Rede_TR004 | Zona01 | 160 | M | 71.99
|  |  |  | Zona01_PB05_Rede_TR005 | Zona01 | 160 | M | 23.93
|  |  |  | Zona01_PB05_Rede_TR006 | Zona01 | 160 | M | 40.75
|  |  |  | Zona01_PB05_Rede_TR007 | Zona01 | 90 | M | 135.75
|  |  |  | Zona01_PB05_Rede_TR008 | Zona01 | 160 | M | 40.33
|  |  |  | Zona01_PB05_Rede_TR009 | Zona01 | 90 | M | 125.39
|  |  |  | Zona01_PB05_Rede_TR010 | Zona01 | 160 | M | 40.78
|  |  |  | Zona01_PB05_Rede_TR011 | Zona01 | 160 | M | 10.64
|  |  |  | Zona01_PB05_Rede_TR012 | Zona01 | 160 | M | 4.32
|  |  |  | Zona01_PB05_Rede_TR013 | Zona01 | 225 | M | 2.77
|  |  |  | Zona01_PB05_Rede_TR014 | Zona01 | 225 | M | 4.01
|  |  |  | Zona01_PB05_Rede_TR015 | Zona01 | 225 | M | 80.35
|  |  |  | Zona02_PB05_Rede_TR001 | Zona02 | 225 | M | 8.61
|  |  |  | Zona02_PB05_Rede_TR002 | Zona02 | 225 | M | 28.83
|  |  |  | Zona02_PB05_Rede_TR003 | Zona02 | 225 | M | 2.62
|  |  |  | Zona02_PB05_Rede_TR004 | Zona02 | 160 | M | 102.33
|  |  |  | Zona02_PB05_Rede_TR005 | Zona02 | 225 | M | 230.28
|  |  |  | Zona03_PB05_Rede_TR001 | Zona03 | 110 | M | 89.99
|  |  |  | Zona03_PB05_Rede_TR002 | Zona03 | 63 | M | 6.81
|  |  |  | Zona03_PB05_Rede_TR003 | Zona03 | 63 | M | 164.37
|  |  |  | Zona03_PB05_Rede_TR004 | Zona03 | 63 | M | 105.53
|  |  |  | Zona03_PB05_Rede_TR005 | Zona03 | 63 | M | 27.19
|  |  |  | Zona03_PB05_Rede_TR006 | Zona03 | 125 | M | 124.11
|  |  |  | Zona03_PB05_Rede_TR007 | Zona03 | 110 | M | 47.55
|  |  |  | Zona03_PB05_Rede_TR008 | Zona03 | 110 | M | 291.43
|  |  |  | Zona03_PB05_Rede_TR009 | Zona03 | 110 | M | 61.15
|  |  |  | Zona03_PB05_Rede_TR010 | Zona03 | 110 | M | 58.81
|  |  |  | Zona03_PB05_Rede_TR011 | Zona03 | 160 | M | 78.86
|  |  |  | Zona03_PB05_Rede_TR012 | Zona03 | 110 | M | 44.1
|  |  |  | Zona03_PB05_Rede_TR013 | Zona03 | 110 | M | 50.91
|  |  |  | Zona03_PB05_Rede_TR014 | Zona03 | 63 | M | 216.34
|  |  |  | Zona03_PB05_Rede_TR015 | Zona03 | 63 | M | 122.67
|  |  |  | Zona03_PB05_Rede_TR016 | Zona03 | 110 | M | 58.76
|  |  |  | Zona03_PB05_Rede_TR017 | Zona03 | 160 | M | 54.6
|  |  |  | Zona03_PB05_Rede_TR018 | Zona03 | 110 | M | 82.54
|  |  |  | Zona03_PB05_Rede_TR019 | Zona03 | 110 | M | 125.97
|  |  |  | Zona03_PB05_Rede_TR020 | Zona03 | 110 | M | 76.2
|  |  |  | Zona03_PB05_Rede_TR021 | Zona03 | 110 | M | 25.15
|  |  |  | Zona03_PB05_Rede_TR022 | Zona03 | 160 | M | 6.83
|  |  |  | Zona03_PB05_Rede_TR023 | Zona03 | 110 | M | 144.14
|  |  |  | Zona03_PB05_Rede_TR024 | Zona03 | 110 | M | 292.79
|  |  |  | Zona03_PB05_Rede_TR025 | Zona03 | 160 | M | 24.84
|  |  |  | Zona03_PB05_Rede_TR026 | Zona03 | 160 | M | 217.2
|  |  |  | Zona03_PB05_Rede_TR027 | Zona03 | 63 | M | 46.87
|  |  |  | Zona03_PB05_Rede_TR028 | Zona03 | 110 | M | 46.38
|  |  |  | Zona03_PB05_Rede_TR029 | Zona03 | 110 | M | 32.7
|  |  |  | Zona04_PB05_Rede_TR001 | Zona04 | 125 | M | 10.43
|  |  |  | Zona04_PB05_Rede_TR002 | Zona04 | 63 | M | 125.08
|  |  |  | Zona04_PB05_Rede_TR003 | Zona04 | 63 | M | 44.19
|  |  |  | Zona04_PB05_Rede_TR004 | Zona04 | 160 | M | 56.69
|  |  |  | Zona04_PB05_Rede_TR005 | Zona04 | 125 | M | 45.36
|  |  |  | Zona04_PB05_Rede_TR006 | Zona04 | 110 | M | 111.17
|  |  |  | Zona04_PB05_Rede_TR007 | Zona04 | 63 | M | 36.15
|  |  |  | Zona04_PB05_Rede_TR008 | Zona04 | 63 | M | 63.51
|  |  |  | Zona04_PB05_Rede_TR009 | Zona04 | 160 | M | 48.02
|  |  |  | Zona04_PB05_Rede_TR010 | Zona04 | 63 | M | 58.82
|  |  |  | Zona04_PB05_Rede_TR011 | Zona04 | 63 | M | 149.04
|  |  |  | Zona04_PB05_Rede_TR012 | Zona04 | 63 | M | 61.89
|  |  |  | Zona04_PB05_Rede_TR013 | Zona04 | 125 | M | 50.97
|  |  |  | Zona04_PB05_Rede_TR014 | Zona04 | 160 | M | 211.04
|  |  |  | Zona04_PB05_Rede_TR015 | Zona04 | 63 | M | 53.9
|  |  |  | Zona04_PB05_Rede_TR016 | Zona04 | 90 | M | 15.8
|  |  |  | Zona04_PB05_Rede_TR017 | Zona04 | 63 | M | 5.79
|  |  |  | Zona04_PB05_Rede_TR018 | Zona04 | 63 | M | 186.49
|  |  |  | Zona04_PB05_Rede_TR019 | Zona04 | 125 | M | 5.71
|  |  |  | Zona04_PB05_Rede_TR020 | Zona04 | 160 | M | 72.98
|  |  |  | Zona04_PB05_Rede_TR021 | Zona04 | 63 | M | 106.5
|  |  |  | Zona04_PB05_Rede_TR022 | Zona04 | 63 | M | 93.64
|  |  |  | Zona04_PB05_Rede_TR023 | Zona04 | 63 | M | 60.33
|  |  |  | Zona04_PB05_Rede_TR024 | Zona04 | 63 | M | 268.53
|  |  |  | Zona04_PB05_Rede_TR025 | Zona04 | 125 | M | 184.97
|  |  |  | Zona04_PB05_Rede_TR026 | Zona04 | 125 | M | 77.33
|  |  |  | Zona04_PB05_Rede_TR027 | Zona04 | 160 | M | 27.04
|  |  |  | Zona04_PB05_Rede_TR028 | Zona04 | 160 | M | 4.7
|  |  |  | Zona04_PB05_Rede_TR029 | Zona04 | 160 | M | 2.05
|  |  |  | Zona04_PB05_Rede_TR030 | Zona04 | 225 | M | 5.57
|  |  |  | Zona04_PB05_Rede_TR031 | Zona04 | 63 | M | 117.53
|  |  |  | Zona04_PB05_Rede_TR032 | Zona04 | 63 | M | 98.14
|  |  |  | Zona04_PB05_Rede_TR033 | Zona04 | 63 | M | 104.76
|  |  |  | Zona04_PB05_Rede_TR034 | Zona04 | 125 | M | 28.23
|  |  |  | Zona04_PB05_Rede_TR035 | Zona04 | 125 | M | 137.16
|  |  |  | Zona04_PB05_Rede_TR036 | Zona04 | 90 | M | 18.94
|  |  |  | Zona04_PB05_Rede_TR037 | Zona04 | 225 | M | 131.53
|  |  |  | Zona04_PB05_Rede_TR038 | Zona04 | 63 | M | 58.73
|  |  |  | Zona04_PB05_Rede_TR039 | Zona04 | 63 | M | 3.45
|  |  |  | Zona04_PB05_Rede_TR040 | Zona04 | 63 | M | 30.79
|  |  |  | Zona04_PB05_Rede_TR041 | Zona04 | 225 | M | 4.9
|  |  |  | Zona04_PB05_Rede_TR042 | Zona04 | 250 | M | 2.03
| 007/037 | TUBO PEAD | VCA | Zona03_PB06_Rede_TR001 | Zona03 | 63 | M | 1.31
|  |  |  | Zona03_PB06_Rede_TR002 | Zona03 | 63 | M | 161.66
|  |  |  | Zona03_PB06_Rede_TR003 | Zona03 | 63 | M | 125.95
|  |  |  | Zona03_PB06_Rede_TR004 | Zona03 | 63 | M | 38.49
|  |  |  | Zona03_PB06_Rede_TR005 | Zona03 | 63 | M | 84.64
|  |  |  | Zona03_PB06_Rede_TR006 | Zona03 | 63 | M | 86.24
|  |  |  | Zona03_PB06_Rede_TR007 | Zona03 | 63 | M | 44.65
|  |  |  | Zona03_PB06_Rede_TR008 | Zona03 | 63 | M | 37.69
|  |  |  | Zona03_PB06_Rede_TR009 | Zona03 | 63 | M | 15.75
|  |  |  | Zona03_PB06_Rede_TR010 | Zona03 | 63 | M | 11.74
|  |  |  | Zona03_PB06_Rede_TR011 | Zona03 | 63 | M | 33.25
|  |  |  | Zona03_PB06_Rede_TR012 | Zona03 | 63 | M | 39.54
|  |  |  | Zona03_PB06_Rede_TR013 | Zona03 | 63 | M | 172.73
|  |  |  | Zona03_PB06_Rede_TR014 | Zona03 | 63 | M | 156.53
|  |  |  | Zona03_PB06_Rede_TR015 | Zona03 | 63 | M | 186.41
|  |  |  | Zona03_PB06_Rede_TR016 | Zona03 | 63 | M | 158.75
|  |  |  | Zona03_PB06_Rede_TR017 | Zona03 | 110 | M | 34.2
|  |  |  | Zona03_PB06_Rede_TR018 | Zona03 | 110 | M | 3.46
|  |  |  | Zona03_PB06_Rede_TR019 | Zona03 | 63 | M | 54.93
|  |  |  | Zona03_PB06_Rede_TR020 | Zona03 | 63 | M | 75.23
|  |  |  | Zona03_PB06_Rede_TR021 | Zona03 | 110 | M | 216.12
|  |  |  | Zona04_PB06_Rede_TR001 | Zona04 | 63 | M | 91.44
|  |  |  | Zona04_PB06_Rede_TR002 | Zona04 | 63 | M | 3.17
|  |  |  | Zona04_PB06_Rede_TR003 | Zona04 | 63 | M | 7.02
|  |  |  | Zona04_PB06_Rede_TR004 | Zona04 | 63 | M | 65.35
| 008/037 | TUBO PEAD | VCA | Zona02_PB07_Adutora_TR001 | ADUTORA | 280 | M | 157.36
|  |  |  | Zona02_PB07_Adutora_TR002 | ADUTORA | 280 | M | 9.11
|  |  |  | Zona02_PB07_Adutora_TR003 | ADUTORA | 280 | M | 38.44
|  |  |  | Zona02_PB07_Adutora_TR004 | ADUTORA | 280 | M | 217.08
|  |  |  | Zona02_PB07_Rede_TR001 | Zona02 | 63 | M | 25.27
|  |  |  | Zona02_PB07_Rede_TR002 | Zona02 | 63 | M | 208.19
|  |  |  | Zona02_PB07_Rede_TR003 | Zona02 | 160 | M | 45.64
|  |  |  | Zona02_PB07_Rede_TR004 | Zona02 | 63 | M | 32.26
|  |  |  | Zona02_PB07_Rede_TR005 | Zona02 | 225 | M | 35.68
|  |  |  | Zona02_PB07_Rede_TR006 | Zona02 | 63 | M | 48.87
|  |  |  | Zona02_PB07_Rede_TR007 | Zona02 | 160 | M | 32.57
|  |  |  | Zona02_PB07_Rede_TR008 | Zona02 | 160 | M | 3.77
|  |  |  | Zona02_PB07_Rede_TR009 | Zona02 | 63 | M | 0.96
|  |  |  | Zona02_PB07_Rede_TR010 | Zona02 | 160 | M | 19.33
|  |  |  | Zona02_PB07_Rede_TR011 | Zona02 | 63 | M | 2.77
|  |  |  | Zona02_PB07_Rede_TR012 | Zona02 | 225 | M | 34.38
|  |  |  | Zona02_PB07_Rede_TR013 | Zona02 | 63 | M | 31.48
|  |  |  | Zona02_PB07_Rede_TR014 | Zona02 | 63 | M | 334.49
|  |  |  | Zona02_PB07_Rede_TR015 | Zona02 | 160 | M | 10.36
|  |  |  | Zona02_PB07_Rede_TR016 | Zona02 | 63 | M | 91.64
|  |  |  | Zona02_PB07_Rede_TR017 | Zona02 | 160 | M | 1.94
|  |  |  | Zona02_PB07_Rede_TR018 | Zona02 | 63 | M | 4.44
|  |  |  | Zona02_PB07_Rede_TR019 | Zona02 | 63 | M | 18.59
|  |  |  | Zona02_PB07_Rede_TR020 | Zona02 | 63 | M | 18.17
|  |  |  | Zona02_PB07_Rede_TR021 | Zona02 | 63 | M | 42.4
|  |  |  | Zona02_PB07_Rede_TR022 | Zona02 | 63 | M | 35.35
|  |  |  | Zona02_PB07_Rede_TR023 | Zona02 | 63 | M | 61.65
|  |  |  | Zona02_PB07_Rede_TR024 | Zona02 | 63 | M | 31.94
|  |  |  | Zona02_PB07_Rede_TR025 | Zona02 | 63 | M | 58.4
|  |  |  | Zona02_PB07_Rede_TR026 | Zona02 | 250 | M | 94.91
|  |  |  | Zona02_PB07_Rede_TR027 | Zona02 | 63 | M | 48.01
|  |  |  | Zona02_PB07_Rede_TR028 | Zona02 | 63 | M | 61.88
|  |  |  | Zona02_PB07_Rede_TR029 | Zona02 | 63 | M | 263.82
|  |  |  | Zona02_PB07_Rede_TR030 | Zona02 | 160 | M | 66.06
|  |  |  | Zona02_PB07_Rede_TR031 | Zona02 | 63 | M | 12.78
|  |  |  | Zona02_PB07_Rede_TR032 | Zona02 | 63 | M | 100.21
|  |  |  | Zona02_PB07_Rede_TR033 | Zona02 | 250 | M | 3.31
|  |  |  | Zona02_PB07_Rede_TR034 | Zona02 | 63 | M | 63.42
|  |  |  | Zona02_PB07_Rede_TR035 | Zona02 | 63 | M | 117.97
|  |  |  | Zona02_PB07_Rede_TR036 | Zona02 | 160 | M | 49.96
|  |  |  | Zona02_PB07_Rede_TR037 | Zona02 | 63 | M | 123.6
|  |  |  | Zona02_PB07_Rede_TR038 | Zona02 | 160 | M | 9.05
|  |  |  | Zona02_PB07_Rede_TR039 | Zona02 | 63 | M | 83.86
|  |  |  | Zona02_PB07_Rede_TR040 | Zona02 | 63 | M | 266.27
|  |  |  | Zona02_PB07_Rede_TR041 | Zona02 | 63 | M | 44.85
|  |  |  | Zona02_PB07_Rede_TR042 | Zona02 | 160 | M | 38.45
|  |  |  | Zona02_PB07_Rede_TR043 | Zona02 | 63 | M | 80.96
|  |  |  | Zona02_PB07_Rede_TR044 | Zona02 | 63 | M | 117.94
|  |  |  | Zona02_PB07_Rede_TR045 | Zona02 | 63 | M | 23.79
|  |  |  | Zona02_PB07_Rede_TR046 | Zona02 | 63 | M | 2.53
|  |  |  | Zona02_PB07_Rede_TR047 | Zona02 | 90 | M | 45.91
|  |  |  | Zona02_PB07_Rede_TR048 | Zona02 | 63 | M | 21.43
|  |  |  | Zona02_PB07_Rede_TR049 | Zona02 | 160 | M | 26.3
|  |  |  | Zona02_PB07_Rede_TR050 | Zona02 | 63 | M | 49.36
|  |  |  | Zona02_PB07_Rede_TR051 | Zona02 | 63 | M | 60.2
|  |  |  | Zona02_PB07_Rede_TR052 | Zona02 | 90 | M | 38.69
|  |  |  | Zona02_PB07_Rede_TR053 | Zona02 | 160 | M | 46.2
|  |  |  | Zona02_PB07_Rede_TR054 | Zona02 | 63 | M | 48.78
|  |  |  | Zona02_PB07_Rede_TR055 | Zona02 | 90 | M | 47.46
|  |  |  | Zona02_PB07_Rede_TR056 | Zona02 | 63 | M | 135.68
|  |  |  | Zona02_PB07_Rede_TR057 | Zona02 | 63 | M | 53.86
|  |  |  | Zona02_PB07_Rede_TR058 | Zona02 | 63 | M | 79.49
|  |  |  | Zona02_PB07_Rede_TR059 | Zona02 | 160 | M | 53.44
|  |  |  | Zona02_PB07_Rede_TR060 | Zona02 | 110 | M | 44.38
|  |  |  | Zona02_PB07_Rede_TR061 | Zona02 | 63 | M | 42.43
|  |  |  | Zona02_PB07_Rede_TR062 | Zona02 | 63 | M | 103.95
|  |  |  | Zona02_PB07_Rede_TR063 | Zona02 | 63 | M | 37.93
|  |  |  | Zona02_PB07_Rede_TR064 | Zona02 | 63 | M | 39.29
|  |  |  | Zona02_PB07_Rede_TR065 | Zona02 | 160 | M | 79.36
|  |  |  | Zona02_PB07_Rede_TR066 | Zona02 | 90 | M | 163.42
|  |  |  | Zona03_PB07_Rede_TR001 | Zona03 | 250 | M | 366.89
|  |  |  | Zona03_PB07_Rede_TR002 | Zona03 | 160 | M | 124.26
|  |  |  | Zona03_PB07_Rede_TR003 | Zona03 | 225 | M | 14.98
|  |  |  | Zona03_PB07_Rede_TR004 | Zona03 | 160 | M | 56.94
|  |  |  | Zona03_PB07_Rede_TR005 | Zona03 | 110 | M | 113.57
|  |  |  | Zona03_PB07_Rede_TR006 | Zona03 | 225 | M | 11.41
|  |  |  | Zona03_PB07_Rede_TR007 | Zona03 | 63 | M | 62.13
|  |  |  | Zona03_PB07_Rede_TR008 | Zona03 | 160 | M | 68.9
|  |  |  | Zona03_PB07_Rede_TR009 | Zona03 | 63 | M | 85.37
|  |  |  | Zona03_PB07_Rede_TR010 | Zona03 | 63 | M | 78.41
|  |  |  | Zona03_PB07_Rede_TR011 | Zona03 | 160 | M | 79.02
|  |  |  | Zona03_PB07_Rede_TR012 | Zona03 | 250 | M | 61.68
|  |  |  | Zona03_PB07_Rede_TR013 | Zona03 | 250 | M | 6.72
|  |  |  | Zona03_PB07_Rede_TR014 | Zona03 | 250 | M | 2.07
|  |  |  | Zona03_PB07_Rede_TR015 | Zona03 | 250 | M | 2.88
|  |  |  | Zona03_PB07_Rede_TR016 | Zona03 | 63 | M | 39.64
|  |  |  | Zona03_PB07_Rede_TR017 | Zona03 | 250 | M | 1.02
|  |  |  | Zona03_PB07_Rede_TR018 | Zona03 | 160 | M | 75.51
|  |  |  | Zona03_PB07_Rede_TR019 | Zona03 | 250 | M | 4.45
|  |  |  | Zona03_PB07_Rede_TR020 | Zona03 | 250 | M | 2.46
|  |  |  | Zona03_PB07_Rede_TR021 | Zona03 | 160 | M | 25.59
|  |  |  | Zona03_PB07_Rede_TR022 | Zona03 | 160 | M | 122.85
|  |  |  | Zona03_PB07_Rede_TR023 | Zona03 | 160 | M | 0.9
|  |  |  | Zona05_PB07_Rede_TR001 | Zona05 | 225 | M | 101.15
|  |  |  | Zona05_PB07_Rede_TR002 | Zona05 | 225 | M | 22.16
|  |  |  | Zona05_PB07_Rede_TR003 | Zona05 | 160 | M | 40.61
|  |  |  | Zona05_PB07_Rede_TR004 | Zona05 | 225 | M | 49.96
|  |  |  | Zona05_PB07_Rede_TR005 | Zona05 | 225 | M | 64.78
|  |  |  | Zona05_PB07_Rede_TR006 | Zona05 | 63 | M | 4.2
|  |  |  | Zona05_PB07_Rede_TR007 | Zona05 | 160 | M | 53.57
|  |  |  | Zona05_PB07_Rede_TR008 | Zona05 | 63 | M | 105.75
|  |  |  | Zona05_PB07_Rede_TR009 | Zona05 | 63 | M | 204.34
|  |  |  | Zona05_PB07_Rede_TR010 | Zona05 | 160 | M | 26.97
|  |  |  | Zona05_PB07_Rede_TR011 | Zona05 | 63 | M | 40.34
|  |  |  | Zona05_PB07_Rede_TR012 | Zona05 | 63 | M | 238.24
|  |  |  | Zona05_PB07_Rede_TR013 | Zona05 | 63 | M | 59.45
|  |  |  | Zona05_PB07_Rede_TR014 | Zona05 | 160 | M | 49.22
|  |  |  | Zona05_PB07_Rede_TR015 | Zona05 | 63 | M | 17.52
|  |  |  | Zona05_PB07_Rede_TR016 | Zona05 | 250 | M | 379.18
|  |  |  | Zona05_PB07_Rede_TR017 | Zona05 | 63 | M | 19.83
|  |  |  | Zona05_PB07_Rede_TR018 | Zona05 | 63 | M | 360.83
|  |  |  | Zona05_PB07_Rede_TR019 | Zona05 | 160 | M | 24.64
|  |  |  | Zona05_PB07_Rede_TR020 | Zona05 | 63 | M | 72.97
|  |  |  | Zona05_PB07_Rede_TR021 | Zona05 | 63 | M | 11.2
|  |  |  | Zona05_PB07_Rede_TR022 | Zona05 | 63 | M | 76
| 009/037 | TUBO PEAD | VCA | Zona03_PB08_Rede_TR001 | Zona03 | 160 | M | 5.16
|  |  |  | Zona03_PB08_Rede_TR002 | Zona03 | 160 | M | 3.92
|  |  |  | Zona03_PB08_Rede_TR003 | Zona03 | 110 | M | 47.52
|  |  |  | Zona03_PB08_Rede_TR004 | Zona03 | 110 | M | 292.57
|  |  |  | Zona03_PB08_Rede_TR005 | Zona03 | 63 | M | 211.34
|  |  |  | Zona03_PB08_Rede_TR006 | Zona03 | 160 | M | 293.47
|  |  |  | Zona03_PB08_Rede_TR007 | Zona03 | 160 | M | 2.51
|  |  |  | Zona03_PB08_Rede_TR008 | Zona03 | 63 | M | 70.52
|  |  |  | Zona03_PB08_Rede_TR009 | Zona03 | 160 | M | 60.09
|  |  |  | Zona03_PB08_Rede_TR010 | Zona03 | 110 | M | 99.02
|  |  |  | Zona03_PB08_Rede_TR011 | Zona03 | 160 | M | 38.87
|  |  |  | Zona03_PB08_Rede_TR012 | Zona03 | 63 | M | 109.89
|  |  |  | Zona03_PB08_Rede_TR013 | Zona03 | 160 | M | 7.26
|  |  |  | Zona03_PB08_Rede_TR014 | Zona03 | 63 | M | 34.62
|  |  |  | Zona03_PB08_Rede_TR015 | Zona03 | 63 | M | 72.17
|  |  |  | Zona03_PB08_Rede_TR016 | Zona03 | 160 | M | 25.89
|  |  |  | Zona03_PB08_Rede_TR017 | Zona03 | 110 | M | 28.28
|  |  |  | Zona03_PB08_Rede_TR018 | Zona03 | 63 | M | 19.93
|  |  |  | Zona03_PB08_Rede_TR019 | Zona03 | 63 | M | 11.6
|  |  |  | Zona03_PB08_Rede_TR020 | Zona03 | 160 | M | 277.99
|  |  |  | Zona03_PB08_Rede_TR021 | Zona03 | 63 | M | 103.67
|  |  |  | Zona03_PB08_Rede_TR022 | Zona03 | 63 | M | 59.22
|  |  |  | Zona03_PB08_Rede_TR023 | Zona03 | 63 | M | 33.52
|  |  |  | Zona03_PB08_Rede_TR024 | Zona03 | 160 | M | 178.2
|  |  |  | Zona03_PB08_Rede_TR025 | Zona03 | 63 | M | 85.39
|  |  |  | Zona03_PB08_Rede_TR026 | Zona03 | 63 | M | 178.61
|  |  |  | Zona03_PB08_Rede_TR027 | Zona03 | 63 | M | 14.52
|  |  |  | Zona03_PB08_Rede_TR028 | Zona03 | 63 | M | 37.01
|  |  |  | Zona03_PB08_Rede_TR029 | Zona03 | 63 | M | 169.23
|  |  |  | Zona03_PB08_Rede_TR030 | Zona03 | 63 | M | 65.99
|  |  |  | Zona03_PB08_Rede_TR031 | Zona03 | 63 | M | 76.3
|  |  |  | Zona03_PB08_Rede_TR032 | Zona03 | 63 | M | 133.19
|  |  |  | Zona03_PB08_Rede_TR033 | Zona03 | 63 | M | 32.77
|  |  |  | Zona03_PB08_Rede_TR034 | Zona03 | 160 | M | 32.4
|  |  |  | Zona03_PB08_Rede_TR035 | Zona03 | 160 | M | 186.75
|  |  |  | Zona03_PB08_Rede_TR036 | Zona03 | 160 | M | 168.66
|  |  |  | Zona03_PB08_Rede_TR037 | Zona03 | 90 | M | 30.55
|  |  |  | Zona03_PB08_Rede_TR038 | Zona03 | 160 | M | 112.12
|  |  |  | Zona03_PB08_Rede_TR039 | Zona03 | 160 | M | 94.08
|  |  |  | Zona03_PB08_Rede_TR040 | Zona03 | 160 | M | 48.52
|  |  |  | Zona03_PB08_Rede_TR041 | Zona03 | 63 | M | 3.59
|  |  |  | Zona05_PB08_Rede_TR001 | Zona05 | 110 | M | 30.8
|  |  |  | Zona05_PB08_Rede_TR002 | Zona05 | 63 | M | 49.03
|  |  |  | Zona05_PB08_Rede_TR003 | Zona05 | 63 | M | 6.14
|  |  |  | Zona05_PB08_Rede_TR004 | Zona05 | 63 | M | 37.79
|  |  |  | Zona05_PB08_Rede_TR005 | Zona05 | 63 | M | 42.04
|  |  |  | Zona05_PB08_Rede_TR006 | Zona05 | 110 | M | 30.21
|  |  |  | Zona05_PB08_Rede_TR007 | Zona05 | 63 | M | 162.6
|  |  |  | Zona05_PB08_Rede_TR008 | Zona05 | 110 | M | 165.37
|  |  |  | Zona05_PB08_Rede_TR009 | Zona05 | 63 | M | 246.12
|  |  |  | Zona05_PB08_Rede_TR010 | Zona05 | 110 | M | 263.63
|  |  |  | Zona05_PB08_Rede_TR011 | Zona05 | 63 | M | 53.96
|  |  |  | Zona05_PB08_Rede_TR012 | Zona05 | 225 | M | 68.07
|  |  |  | Zona05_PB08_Rede_TR013 | Zona05 | 225 | M | 32.53
|  |  |  | Zona05_PB08_Rede_TR014 | Zona05 | 225 | M | 16.67
|  |  |  | Zona05_PB08_Rede_TR015 | Zona05 | 225 | M | 56.46
|  |  |  | Zona05_PB08_Rede_TR016 | Zona05 | 225 | M | 24.55
|  |  |  | Zona05_PB08_Rede_TR017 | Zona05 | 63 | M | 70.67
|  |  |  | Zona05_PB08_Rede_TR018 | Zona05 | 225 | M | 31.11
|  |  |  | Zona05_PB08_Rede_TR019 | Zona05 | 225 | M | 41.18
|  |  |  | Zona05_PB08_Rede_TR020 | Zona05 | 225 | M | 34.16
|  |  |  | Zona05_PB08_Rede_TR021 | Zona05 | 63 | M | 45.5
|  |  |  | Zona05_PB08_Rede_TR022 | Zona05 | 225 | M | 25.4
|  |  |  | Zona05_PB08_Rede_TR023 | Zona05 | 225 | M | 24.74
|  |  |  | Zona05_PB08_Rede_TR024 | Zona05 | 63 | M | 55.16
|  |  |  | Zona05_PB08_Rede_TR025 | Zona05 | 225 | M | 50.01
|  |  |  | Zona05_PB08_Rede_TR026 | Zona05 | 225 | M | 44.44
|  |  |  | Zona05_PB08_Rede_TR027 | Zona05 | 63 | M | 40.4
|  |  |  | Zona05_PB08_Rede_TR028 | Zona05 | 63 | M | 40.63
|  |  |  | Zona05_PB08_Rede_TR029 | Zona05 | 225 | M | 40.25
|  |  |  | Zona05_PB08_Rede_TR030 | Zona05 | 110 | M | 6.2
|  |  |  | Zona05_PB08_Rede_TR031 | Zona05 | 110 | M | 36.71
|  |  |  | Zona05_PB08_Rede_TR032 | Zona05 | 225 | M | 15
|  |  |  | Zona05_PB08_Rede_TR033 | Zona05 | 63 | M | 79.76
|  |  |  | Zona05_PB08_Rede_TR034 | Zona05 | 225 | M | 57.43
|  |  |  | Zona05_PB08_Rede_TR035 | Zona05 | 63 | M | 123.3
|  |  |  | Zona05_PB08_Rede_TR036 | Zona05 | 63 | M | 166.35
|  |  |  | Zona05_PB08_Rede_TR037 | Zona05 | 63 | M | 118.54
|  |  |  | Zona05_PB08_Rede_TR038 | Zona05 | 63 | M | 141.66
|  |  |  | Zona05_PB08_Rede_TR039 | Zona05 | 63 | M | 248.42
|  |  |  | Zona05_PB08_Rede_TR040 | Zona05 | 63 | M | 172.73
|  |  |  | Zona05_PB08_Rede_TR041 | Zona05 | 63 | M | 257.55
|  |  |  | Zona05_PB08_Rede_TR042 | Zona05 | 63 | M | 143.2
|  |  |  | Zona05_PB08_Rede_TR043 | Zona05 | 63 | M | 270.19
|  |  |  | Zona05_PB08_Rede_TR044 | Zona05 | 225 | M | 70.12
|  |  |  | Zona05_PB08_Rede_TR045 | Zona05 | 63 | M | 184.01
|  |  |  | Zona05_PB08_Rede_TR046 | Zona05 | 63 | M | 281.84
|  |  |  | Zona05_PB08_Rede_TR047 | Zona05 | 63 | M | 42.98
|  |  |  | Zona05_PB08_Rede_TR048 | Zona05 | 63 | M | 131.94
|  |  |  | Zona05_PB08_Rede_TR049 | Zona05 | 63 | M | 59.85
|  |  |  | Zona05_PB08_Rede_TR050 | Zona05 | 63 | M | 19.69
| 010/037 | TUBO PEAD | VCA | Zona03_PB09_Rede_TR001 | Zona03 | 110 | M | 35.57
|  |  |  | Zona03_PB09_Rede_TR002 | Zona03 | 110 | M | 126.45
|  |  |  | Zona03_PB09_Rede_TR003 | Zona03 | 63 | M | 213.43
|  |  |  | Zona03_PB09_Rede_TR004 | Zona03 | 63 | M | 66.15
|  |  |  | Zona05_PB09_Rede_TR001 | Zona05 | 63 | M | 79.4
|  |  |  | Zona06_PB09_Rede_TR001 | Zona06 | 63 | M | 8.53
| 011/037 | TUBO PEAD | VCA | Zona02_PB10_Adutora_TR001 | ADUTORA | 280 | M | 11.6
|  |  |  | Zona02_PB10_Rede_TR001 | Zona02 | 63 | M | 42.01
|  |  |  | Zona02_PB10_Rede_TR002 | Zona02 | 63 | M | 93.01
|  |  |  | Zona02_PB10_Rede_TR003 | Zona02 | 63 | M | 32.51
|  |  |  | Zona02_PB10_Rede_TR004 | Zona02 | 160 | M | 14.46
|  |  |  | Zona02_PB10_Rede_TR005 | Zona02 | 63 | M | 37.92
|  |  |  | Zona02_PB10_Rede_TR006 | Zona02 | 63 | M | 93.63
|  |  |  | Zona02_PB10_Rede_TR007 | Zona02 | 160 | M | 12.86
|  |  |  | Zona02_PB10_Rede_TR008 | Zona02 | 63 | M | 20.15
|  |  |  | Zona02_PB10_Rede_TR009 | Zona02 | 63 | M | 248.62
|  |  |  | Zona02_PB10_Rede_TR010 | Zona02 | 63 | M | 77.19
|  |  |  | Zona05_PB10_Rede_TR001 | Zona05 | 63 | M | 39.1
|  |  |  | Zona05_PB10_Rede_TR002 | Zona05 | 63 | M | 34.9
|  |  |  | Zona05_PB10_Rede_TR003 | Zona05 | 160 | M | 109.1
|  |  |  | Zona05_PB10_Rede_TR004 | Zona05 | 63 | M | 51.03
|  |  |  | Zona05_PB10_Rede_TR005 | Zona05 | 63 | M | 98.53
|  |  |  | Zona05_PB10_Rede_TR006 | Zona05 | 160 | M | 60.44
|  |  |  | Zona05_PB10_Rede_TR007 | Zona05 | 160 | M | 12.48
|  |  |  | Zona05_PB10_Rede_TR008 | Zona05 | 250 | M | 22.9
|  |  |  | Zona05_PB10_Rede_TR009 | Zona05 | 160 | M | 6.56
|  |  |  | Zona05_PB10_Rede_TR010 | Zona05 | 250 | M | 2
|  |  |  | Zona05_PB10_Rede_TR011 | Zona05 | 250 | M | 4.88
|  |  |  | Zona05_PB10_Rede_TR012 | Zona05 | 250 | M | 4.94
|  |  |  | Zona08_PB10_Adutora_TR001 | ADUTORA | 280 | M | 10.66
|  |  |  | Zona08_PB10_Adutora_TR002 | ADUTORA | 280 | M | 1.95
|  |  |  | Zona08_PB10_Adutora_TR003 | ADUTORA | 280 | M | 17.65
|  |  |  | Zona08_PB10_Adutora_TR004 | ADUTORA | 315 | M | 2.69
|  |  |  | Zona08_PB10_Adutora_TR005 | ADUTORA | 315 | M | 101.13
|  |  |  | Zona08_PB10_Adutora_TR006 | ADUTORA | 315 | M | 183.65
|  |  |  | Zona08_PB10_Adutora_TR007 | ADUTORA | 315 | M | 136.91
|  |  |  | Zona08_PB10_Rede_TR001 | Zona08 | 160 | M | 6.04
|  |  |  | Zona08_PB10_Rede_TR002 | Zona08 | 160 | M | 3.31
|  |  |  | Zona08_PB10_Rede_TR003 | Zona08 | 90 | M | 49.86
|  |  |  | Zona08_PB10_Rede_TR004 | Zona08 | 250 | M | 6.74
|  |  |  | Zona08_PB10_Rede_TR005 | Zona08 | 90 | M | 46.96
|  |  |  | Zona08_PB10_Rede_TR006 | Zona08 | 90 | M | 44.09
|  |  |  | Zona08_PB10_Rede_TR007 | Zona08 | 160 | M | 145.24
|  |  |  | Zona08_PB10_Rede_TR008 | Zona08 | 63 | M | 114.94
|  |  |  | Zona08_PB10_Rede_TR009 | Zona08 | 63 | M | 44.9
|  |  |  | Zona08_PB10_Rede_TR010 | Zona08 | 90 | M | 18.22
|  |  |  | Zona08_PB10_Rede_TR011 | Zona08 | 63 | M | 103.03
|  |  |  | Zona08_PB10_Rede_TR012 | Zona08 | 63 | M | 73.09
|  |  |  | Zona08_PB10_Rede_TR013 | Zona08 | 160 | M | 38.54
|  |  |  | Zona08_PB10_Rede_TR014 | Zona08 | 90 | M | 79.2
|  |  |  | Zona08_PB10_Rede_TR015 | Zona08 | 90 | M | 97.96
|  |  |  | Zona08_PB10_Rede_TR016 | Zona08 | 63 | M | 159.21
|  |  |  | Zona08_PB10_Rede_TR017 | Zona08 | 63 | M | 127.87
|  |  |  | Zona08_PB10_Rede_TR018 | Zona08 | 90 | M | 114.53
|  |  |  | Zona08_PB10_Rede_TR019 | Zona08 | 90 | M | 190.88
|  |  |  | Zona08_PB10_Rede_TR020 | Zona08 | 160 | M | 118.25
|  |  |  | Zona08_PB10_Rede_TR021 | Zona08 | 90 | M | 36.88
|  |  |  | Zona08_PB10_Rede_TR022 | Zona08 | 63 | M | 1.82
|  |  |  | Zona08_PB10_Rede_TR023 | Zona08 | 90 | M | 47.45
|  |  |  | Zona08_PB10_Rede_TR024 | Zona08 | 63 | M | 23.34
|  |  |  | Zona08_PB10_Rede_TR025 | Zona08 | 90 | M | 4.51
|  |  |  | Zona08_PB10_Rede_TR026 | Zona08 | 63 | M | 41.95
|  |  |  | Zona08_PB10_Rede_TR027 | Zona08 | 63 | M | 0.79
|  |  |  | Zona08_PB10_Rede_TR028 | Zona08 | 160 | M | 29.67
|  |  |  | Zona08_PB10_Rede_TR029 | Zona08 | 63 | M | 43.27
|  |  |  | Zona08_PB10_Rede_TR030 | Zona08 | 63 | M | 44.78
|  |  |  | Zona08_PB10_Rede_TR031 | Zona08 | 110 | M | 113.55
|  |  |  | Zona08_PB10_Rede_TR032 | Zona08 | 63 | M | 113.62
|  |  |  | Zona08_PB10_Rede_TR033 | Zona08 | 63 | M | 45.7
|  |  |  | Zona08_PB10_Rede_TR034 | Zona08 | 160 | M | 51.35
|  |  |  | Zona08_PB10_Rede_TR035 | Zona08 | 110 | M | 42.97
|  |  |  | Zona08_PB10_Rede_TR036 | Zona08 | 63 | M | 103.73
|  |  |  | Zona08_PB10_Rede_TR037 | Zona08 | 160 | M | 22.2
|  |  |  | Zona08_PB10_Rede_TR038 | Zona08 | 110 | M | 47.29
|  |  |  | Zona08_PB10_Rede_TR039 | Zona08 | 63 | M | 106.28
|  |  |  | Zona08_PB10_Rede_TR040 | Zona08 | 63 | M | 47.22
|  |  |  | Zona08_PB10_Rede_TR041 | Zona08 | 63 | M | 109.68
|  |  |  | Zona08_PB10_Rede_TR042 | Zona08 | 110 | M | 66.26
|  |  |  | Zona08_PB10_Rede_TR043 | Zona08 | 63 | M | 0.71
|  |  |  | Zona08_PB10_Rede_TR044 | Zona08 | 63 | M | 112.63
|  |  |  | Zona08_PB10_Rede_TR045 | Zona08 | 63 | M | 48.2
|  |  |  | Zona08_PB10_Rede_TR046 | Zona08 | 63 | M | 144.34
|  |  |  | Zona08_PB10_Rede_TR047 | Zona08 | 63 | M | 44.14
|  |  |  | Zona08_PB10_Rede_TR048 | Zona08 | 110 | M | 52.75
|  |  |  | Zona08_PB10_Rede_TR049 | Zona08 | 63 | M | 131.67
|  |  |  | Zona08_PB10_Rede_TR050 | Zona08 | 63 | M | 46.07
|  |  |  | Zona08_PB10_Rede_TR051 | Zona08 | 63 | M | 82.36
|  |  |  | Zona08_PB10_Rede_TR052 | Zona08 | 63 | M | 150.29
|  |  |  | Zona08_PB10_Rede_TR053 | Zona08 | 63 | M | 7.91
|  |  |  | Zona08_PB10_Rede_TR054 | Zona08 | 110 | M | 40.72
|  |  |  | Zona08_PB10_Rede_TR055 | Zona08 | 63 | M | 47.56
|  |  |  | Zona08_PB10_Rede_TR056 | Zona08 | 63 | M | 209.19
|  |  |  | Zona08_PB10_Rede_TR057 | Zona08 | 63 | M | 48.58
|  |  |  | Zona08_PB10_Rede_TR058 | Zona08 | 63 | M | 37.87
|  |  |  | Zona09_PB10_Rede_TR001 | Zona09 | 63 | M | 208.43
|  |  |  | Zona10_PB10_Rede_TR001 | Zona10 | 63 | M | 357.2
|  |  |  | Zona10_PB10_Rede_TR002 | Zona10 | 63 | M | 190.05
|  |  |  | Zona10_PB10_Rede_TR003 | Zona10 | 63 | M | 200.71
|  |  |  | Zona10_PB10_Rede_TR004 | Zona10 | 63 | M | 208.88
|  |  |  | Zona10_PB10_Rede_TR005 | Zona10 | 250 | M | 19.38
|  |  |  | Zona10_PB10_Rede_TR006 | Zona10 | 63 | M | 3.26
|  |  |  | Zona10_PB10_Rede_TR007 | Zona10 | 250 | M | 5.58
|  |  |  | Zona10_PB10_Rede_TR008 | Zona10 | 110 | M | 27.68
|  |  |  | Zona10_PB10_Rede_TR009 | Zona10 | 63 | M | 231.78
|  |  |  | Zona10_PB10_Rede_TR010 | Zona10 | 63 | M | 239.76
|  |  |  | Zona10_PB10_Rede_TR011 | Zona10 | 110 | M | 36.17
|  |  |  | Zona10_PB10_Rede_TR012 | Zona10 | 110 | M | 42.79
|  |  |  | Zona10_PB10_Rede_TR013 | Zona10 | 110 | M | 80.15
|  |  |  | Zona10_PB10_Rede_TR014 | Zona10 | 110 | M | 26.04
|  |  |  | Zona10_PB10_Rede_TR015 | Zona10 | 110 | M | 48.77
|  |  |  | Zona10_PB10_Rede_TR016 | Zona10 | 160 | M | 16.69
|  |  |  | Zona10_PB10_Rede_TR017 | Zona10 | 160 | M | 29.09
| 012/037 | TUBO PEAD | VCA | Zona05_PB11_Rede_TR001 | Zona05 | 63 | M | 92.19
|  |  |  | Zona05_PB11_Rede_TR002 | Zona05 | 225 | M | 67.83
|  |  |  | Zona05_PB11_Rede_TR003 | Zona05 | 63 | M | 36.3
|  |  |  | Zona05_PB11_Rede_TR004 | Zona05 | 63 | M | 72.07
|  |  |  | Zona05_PB11_Rede_TR005 | Zona05 | 63 | M | 60.04
|  |  |  | Zona05_PB11_Rede_TR006 | Zona05 | 63 | M | 75.04
|  |  |  | Zona05_PB11_Rede_TR007 | Zona05 | 63 | M | 63.87
|  |  |  | Zona05_PB11_Rede_TR008 | Zona05 | 63 | M | 297.57
|  |  |  | Zona05_PB11_Rede_TR009 | Zona05 | 63 | M | 73.7
|  |  |  | Zona05_PB11_Rede_TR010 | Zona05 | 63 | M | 25.32
|  |  |  | Zona05_PB11_Rede_TR011 | Zona05 | 63 | M | 38.34
|  |  |  | Zona05_PB11_Rede_TR012 | Zona05 | 63 | M | 77.78
|  |  |  | Zona05_PB11_Rede_TR013 | Zona05 | 63 | M | 60.25
|  |  |  | Zona05_PB11_Rede_TR014 | Zona05 | 225 | M | 83.7
|  |  |  | Zona05_PB11_Rede_TR015 | Zona05 | 63 | M | 37.4
|  |  |  | Zona05_PB11_Rede_TR016 | Zona05 | 63 | M | 57.86
|  |  |  | Zona05_PB11_Rede_TR017 | Zona05 | 63 | M | 90.25
|  |  |  | Zona05_PB11_Rede_TR018 | Zona05 | 90 | M | 173.61
|  |  |  | Zona05_PB11_Rede_TR019 | Zona05 | 63 | M | 98.25
|  |  |  | Zona05_PB11_Rede_TR020 | Zona05 | 225 | M | 53.91
|  |  |  | Zona05_PB11_Rede_TR021 | Zona05 | 90 | M | 162.34
|  |  |  | Zona05_PB11_Rede_TR022 | Zona05 | 225 | M | 37.85
|  |  |  | Zona05_PB11_Rede_TR023 | Zona05 | 90 | M | 159.73
|  |  |  | Zona05_PB11_Rede_TR024 | Zona05 | 225 | M | 43.16
|  |  |  | Zona05_PB11_Rede_TR025 | Zona05 | 225 | M | 3.62
|  |  |  | Zona05_PB11_Rede_TR026 | Zona05 | 225 | M | 3.07
|  |  |  | Zona08_PB11_Rede_TR001 | Zona08 | 160 | M | 15.2
|  |  |  | Zona09_PB11_Adutora_TR001 | ADUTORA | 315 | M | 1.72
|  |  |  | Zona09_PB11_Adutora_TR002 | ADUTORA | 355 | M | 530.78
|  |  |  | Zona09_PB11_Rede_TR001 | Zona09 | 160 | M | 46.56
|  |  |  | Zona09_PB11_Rede_TR002 | Zona09 | 63 | M | 44.1
|  |  |  | Zona09_PB11_Rede_TR003 | Zona09 | 90 | M | 61.43
|  |  |  | Zona09_PB11_Rede_TR004 | Zona09 | 160 | M | 41.55
|  |  |  | Zona09_PB11_Rede_TR005 | Zona09 | 90 | M | 37.96
|  |  |  | Zona09_PB11_Rede_TR006 | Zona09 | 90 | M | 0.98
|  |  |  | Zona09_PB11_Rede_TR007 | Zona09 | 90 | M | 3.07
|  |  |  | Zona09_PB11_Rede_TR008 | Zona09 | 160 | M | 37.71
|  |  |  | Zona09_PB11_Rede_TR009 | Zona09 | 63 | M | 53.89
|  |  |  | Zona10_PB11_Rede_TR001 | Zona10 | 63 | M | 133.29
|  |  |  | Zona10_PB11_Rede_TR002 | Zona10 | 63 | M | 69.1
|  |  |  | Zona10_PB11_Rede_TR003 | Zona10 | 63 | M | 22.97
|  |  |  | Zona10_PB11_Rede_TR004 | Zona10 | 63 | M | 149.69
|  |  |  | Zona10_PB11_Rede_TR005 | Zona10 | 63 | M | 50.15
|  |  |  | Zona10_PB11_Rede_TR006 | Zona10 | 63 | M | 44.94
|  |  |  | Zona10_PB11_Rede_TR007 | Zona10 | 63 | M | 92.6
|  |  |  | Zona10_PB11_Rede_TR008 | Zona10 | 63 | M | 22.04
|  |  |  | Zona10_PB11_Rede_TR009 | Zona10 | 63 | M | 307.77
|  |  |  | Zona10_PB11_Rede_TR010 | Zona10 | 63 | M | 98.54
|  |  |  | Zona10_PB11_Rede_TR011 | Zona10 | 63 | M | 47.3
|  |  |  | Zona10_PB11_Rede_TR012 | Zona10 | 63 | M | 94.21
|  |  |  | Zona10_PB11_Rede_TR013 | Zona10 | 63 | M | 172.64
|  |  |  | Zona10_PB11_Rede_TR014 | Zona10 | 63 | M | 49.02
|  |  |  | Zona10_PB11_Rede_TR015 | Zona10 | 63 | M | 48.4
|  |  |  | Zona10_PB11_Rede_TR016 | Zona10 | 63 | M | 112.55
|  |  |  | Zona10_PB11_Rede_TR017 | Zona10 | 63 | M | 48.15
|  |  |  | Zona10_PB11_Rede_TR018 | Zona10 | 63 | M | 46.87
|  |  |  | Zona10_PB11_Rede_TR019 | Zona10 | 63 | M | 88.86
|  |  |  | Zona10_PB11_Rede_TR020 | Zona10 | 63 | M | 21.93
|  |  |  | Zona10_PB11_Rede_TR021 | Zona10 | 63 | M | 5.35
|  |  |  | Zona10_PB11_Rede_TR022 | Zona10 | 63 | M | 47.34
|  |  |  | Zona10_PB11_Rede_TR023 | Zona10 | 63 | M | 144.07
|  |  |  | Zona10_PB11_Rede_TR024 | Zona10 | 63 | M | 80.15
|  |  |  | Zona10_PB11_Rede_TR025 | Zona10 | 63 | M | 89.9
|  |  |  | Zona10_PB11_Rede_TR026 | Zona10 | 63 | M | 58.24
|  |  |  | Zona10_PB11_Rede_TR027 | Zona10 | 63 | M | 130.73
|  |  |  | Zona10_PB11_Rede_TR028 | Zona10 | 63 | M | 85.23
|  |  |  | Zona10_PB11_Rede_TR029 | Zona10 | 63 | M | 29.64
|  |  |  | Zona10_PB11_Rede_TR030 | Zona10 | 63 | M | 21.07
|  |  |  | Zona10_PB11_Rede_TR031 | Zona10 | 90 | M | 107.92
|  |  |  | Zona10_PB11_Rede_TR032 | Zona10 | 63 | M | 100.46
|  |  |  | Zona10_PB11_Rede_TR033 | Zona10 | 63 | M | 78.4
|  |  |  | Zona10_PB11_Rede_TR034 | Zona10 | 63 | M | 39.44
|  |  |  | Zona10_PB11_Rede_TR035 | Zona10 | 160 | M | 17.05
|  |  |  | Zona10_PB11_Rede_TR036 | Zona10 | 63 | M | 45.61
|  |  |  | Zona10_PB11_Rede_TR037 | Zona10 | 63 | M | 5.67
|  |  |  | Zona10_PB11_Rede_TR038 | Zona10 | 63 | M | 62.95
|  |  |  | Zona10_PB11_Rede_TR039 | Zona10 | 63 | M | 120.93
|  |  |  | Zona10_PB11_Rede_TR040 | Zona10 | 63 | M | 22.02
|  |  |  | Zona10_PB11_Rede_TR041 | Zona10 | 63 | M | 52.4
|  |  |  | Zona10_PB11_Rede_TR042 | Zona10 | 160 | M | 58.24
|  |  |  | Zona10_PB11_Rede_TR043 | Zona10 | 63 | M | 60.13
|  |  |  | Zona10_PB11_Rede_TR044 | Zona10 | 63 | M | 30.44
|  |  |  | Zona10_PB11_Rede_TR045 | Zona10 | 63 | M | 26.25
|  |  |  | Zona10_PB11_Rede_TR046 | Zona10 | 63 | M | 29.31
|  |  |  | Zona10_PB11_Rede_TR047 | Zona10 | 160 | M | 48.79
|  |  |  | Zona10_PB11_Rede_TR048 | Zona10 | 63 | M | 10.59
|  |  |  | Zona10_PB11_Rede_TR049 | Zona10 | 160 | M | 52.8
|  |  |  | Zona10_PB11_Rede_TR050 | Zona10 | 160 | M | 54.75
|  |  |  | Zona10_PB11_Rede_TR051 | Zona10 | 160 | M | 34.86
|  |  |  | Zona10_PB11_Rede_TR052 | Zona10 | 160 | M | 111.62
|  |  |  | Zona10_PB11_Rede_TR053 | Zona10 | 63 | M | 70.57
|  |  |  | Zona10_PB11_Rede_TR054 | Zona10 | 160 | M | 90.23
|  |  |  | Zona10_PB11_Rede_TR055 | Zona10 | 63 | M | 51.53
|  |  |  | Zona10_PB11_Rede_TR056 | Zona10 | 160 | M | 26.78
|  |  |  | Zona10_PB11_Rede_TR057 | Zona10 | 63 | M | 109.22
|  |  |  | Zona10_PB11_Rede_TR058 | Zona10 | 225 | M | 332.49
|  |  |  | Zona10_PB11_Rede_TR059 | Zona10 | 160 | M | 50.62
|  |  |  | Zona10_PB11_Rede_TR060 | Zona10 | 63 | M | 126.3
|  |  |  | Zona10_PB11_Rede_TR061 | Zona10 | 63 | M | 115.1
| 013/037 | TUBO PEAD | VCA | Zona06_PB12_Adutora_TR001 | ADUTORA | 315 | M | 193.56
|  |  |  | Zona06_PB12_Adutora_TR002 | ADUTORA | 315 | M | 419.47
|  |  |  | Zona06_PB12_Rede_TR001 | Zona06 | 63 | M | 48.86
|  |  |  | Zona06_PB12_Rede_TR002 | Zona06 | 63 | M | 71.28
|  |  |  | Zona06_PB12_Rede_TR003 | Zona06 | 63 | M | 84.21
|  |  |  | Zona06_PB12_Rede_TR004 | Zona06 | 63 | M | 73.64
|  |  |  | Zona06_PB12_Rede_TR005 | Zona06 | 63 | M | 78.45
|  |  |  | Zona06_PB12_Rede_TR006 | Zona06 | 63 | M | 68.19
|  |  |  | Zona06_PB12_Rede_TR007 | Zona06 | 63 | M | 78.89
|  |  |  | Zona06_PB12_Rede_TR008 | Zona06 | 110 | M | 104.24
|  |  |  | Zona06_PB12_Rede_TR009 | Zona06 | 63 | M | 5.94
|  |  |  | Zona06_PB12_Rede_TR010 | Zona06 | 110 | M | 44.98
|  |  |  | Zona06_PB12_Rede_TR011 | Zona06 | 110 | M | 3.11
|  |  |  | Zona06_PB12_Rede_TR012 | Zona06 | 63 | M | 37.52
|  |  |  | Zona06_PB12_Rede_TR013 | Zona06 | 110 | M | 74.3
|  |  |  | Zona06_PB12_Rede_TR014 | Zona06 | 63 | M | 161.82
|  |  |  | Zona06_PB12_Rede_TR015 | Zona06 | 110 | M | 19.79
|  |  |  | Zona06_PB12_Rede_TR016 | Zona06 | 110 | M | 49.28
|  |  |  | Zona06_PB12_Rede_TR017 | Zona06 | 63 | M | 63.57
|  |  |  | Zona06_PB12_Rede_TR018 | Zona06 | 63 | M | 32.62
|  |  |  | Zona06_PB12_Rede_TR019 | Zona06 | 63 | M | 65.21
|  |  |  | Zona06_PB12_Rede_TR020 | Zona06 | 110 | M | 4.36
|  |  |  | Zona06_PB12_Rede_TR021 | Zona06 | 63 | M | 56.71
|  |  |  | Zona06_PB12_Rede_TR022 | Zona06 | 63 | M | 38.8
|  |  |  | Zona06_PB12_Rede_TR023 | Zona06 | 63 | M | 14.71
|  |  |  | Zona06_PB12_Rede_TR024 | Zona06 | 63 | M | 18.85
|  |  |  | Zona06_PB12_Rede_TR025 | Zona06 | 110 | M | 135.94
|  |  |  | Zona06_PB12_Rede_TR026 | Zona06 | 63 | M | 122.44
|  |  |  | Zona06_PB12_Rede_TR027 | Zona06 | 63 | M | 53.39
|  |  |  | Zona06_PB12_Rede_TR028 | Zona06 | 63 | M | 56.97
|  |  |  | Zona06_PB12_Rede_TR029 | Zona06 | 63 | M | 110.17
|  |  |  | Zona06_PB12_Rede_TR030 | Zona06 | 63 | M | 17.67
|  |  |  | Zona06_PB12_Rede_TR031 | Zona06 | 63 | M | 146.18
|  |  |  | Zona06_PB12_Rede_TR032 | Zona06 | 63 | M | 49.71
|  |  |  | Zona06_PB12_Rede_TR033 | Zona06 | 63 | M | 102.48
|  |  |  | Zona06_PB12_Rede_TR034 | Zona06 | 63 | M | 48.5
|  |  |  | Zona06_PB12_Rede_TR035 | Zona06 | 63 | M | 26.11
|  |  |  | Zona06_PB12_Rede_TR036 | Zona06 | 63 | M | 83.12
|  |  |  | Zona06_PB12_Rede_TR037 | Zona06 | 63 | M | 42.6
|  |  |  | Zona06_PB12_Rede_TR038 | Zona06 | 63 | M | 8.1
|  |  |  | Zona06_PB12_Rede_TR039 | Zona06 | 63 | M | 45.34
|  |  |  | Zona06_PB12_Rede_TR040 | Zona06 | 63 | M | 102.4
|  |  |  | Zona06_PB12_Rede_TR041 | Zona06 | 110 | M | 87.33
|  |  |  | Zona06_PB12_Rede_TR042 | Zona06 | 63 | M | 102.74
|  |  |  | Zona06_PB12_Rede_TR043 | Zona06 | 63 | M | 49.62
|  |  |  | Zona06_PB12_Rede_TR044 | Zona06 | 63 | M | 158.34
|  |  |  | Zona06_PB12_Rede_TR045 | Zona06 | 63 | M | 3.77
|  |  |  | Zona06_PB12_Rede_TR046 | Zona06 | 110 | M | 350.83
|  |  |  | Zona06_PB12_Rede_TR047 | Zona06 | 63 | M | 133.92
|  |  |  | Zona06_PB12_Rede_TR048 | Zona06 | 63 | M | 157.49
|  |  |  | Zona06_PB12_Rede_TR049 | Zona06 | 110 | M | 49.9
|  |  |  | Zona06_PB12_Rede_TR050 | Zona06 | 63 | M | 131.99
|  |  |  | Zona06_PB12_Rede_TR051 | Zona06 | 63 | M | 24.49
| 014/037 | TUBO PEAD | MND | Zona09_PB13_Rede_TR012 | Zona09 | 63 | M | 110.83
|  |  | VCA | Zona08_PB13_Rede_TR001 | Zona08 | 63 | M | 9.9
|  |  |  | Zona08_PB13_Rede_TR002 | Zona08 | 63 | M | 7.97
|  |  |  | Zona08_PB13_Rede_TR003 | Zona08 | 63 | M | 49.38
|  |  |  | Zona08_PB13_Rede_TR004 | Zona08 | 63 | M | 52.58
|  |  |  | Zona08_PB13_Rede_TR005 | Zona08 | 63 | M | 64
|  |  |  | Zona08_PB13_Rede_TR006 | Zona08 | 63 | M | 52.17
|  |  |  | Zona08_PB13_Rede_TR007 | Zona08 | 63 | M | 211.95
|  |  |  | Zona08_PB13_Rede_TR008 | Zona08 | 63 | M | 30.11
|  |  |  | Zona08_PB13_Rede_TR009 | Zona08 | 63 | M | 47.72
|  |  |  | Zona08_PB13_Rede_TR010 | Zona08 | 63 | M | 48.53
|  |  |  | Zona08_PB13_Rede_TR011 | Zona08 | 63 | M | 28.27
|  |  |  | Zona08_PB13_Rede_TR012 | Zona08 | 63 | M | 269.96
|  |  |  | Zona08_PB13_Rede_TR013 | Zona08 | 63 | M | 111.43
|  |  |  | Zona09_PB13_Rede_TR001 | Zona09 | 63 | M | 224.9
|  |  |  | Zona09_PB13_Rede_TR002 | Zona09 | 63 | M | 4.36
|  |  |  | Zona09_PB13_Rede_TR003 | Zona09 | 63 | M | 1.13
|  |  |  | Zona09_PB13_Rede_TR004 | Zona09 | 63 | M | 3.58
|  |  |  | Zona09_PB13_Rede_TR005 | Zona09 | 63 | M | 1.93
|  |  |  | Zona09_PB13_Rede_TR006 | Zona09 | 63 | M | 199.23
|  |  |  | Zona09_PB13_Rede_TR007 | Zona09 | 63 | M | 227.2
|  |  |  | Zona09_PB13_Rede_TR008 | Zona09 | 63 | M | 6.22
|  |  |  | Zona09_PB13_Rede_TR009 | Zona09 | 63 | M | 47.07
|  |  |  | Zona09_PB13_Rede_TR010 | Zona09 | 63 | M | 202.76
|  |  |  | Zona09_PB13_Rede_TR011 | Zona09 | 63 | M | 13.16
|  |  |  | Zona09_PB13_Rede_TR013 | Zona09 | 110 | M | 46.21
|  |  |  | Zona09_PB13_Rede_TR014 | Zona09 | 110 | M | 37.71
|  |  |  | Zona09_PB13_Rede_TR015 | Zona09 | 63 | M | 94.69
|  |  |  | Zona09_PB13_Rede_TR016 | Zona09 | 63 | M | 348.11
|  |  |  | Zona09_PB13_Rede_TR017 | Zona09 | 63 | M | 42.47
|  |  |  | Zona09_PB13_Rede_TR018 | Zona09 | 63 | M | 349.87
|  |  |  | Zona09_PB13_Rede_TR019 | Zona09 | 110 | M | 84.11
|  |  |  | Zona09_PB13_Rede_TR020 | Zona09 | 63 | M | 14.64
|  |  |  | Zona09_PB13_Rede_TR021 | Zona09 | 63 | M | 1.86
|  |  |  | Zona09_PB13_Rede_TR022 | Zona09 | 63 | M | 12.48
| 015/037 | TUBO PEAD | VCA | Zona06_PB14_Rede_TR001 | Zona06 | 160 | M | 126.2
|  |  |  | Zona06_PB14_Rede_TR002 | Zona06 | 160 | M | 134.49
|  |  |  | Zona06_PB14_Rede_TR003 | Zona06 | 160 | M | 11.25
|  |  |  | Zona06_PB14_Rede_TR004 | Zona06 | 160 | M | 6.56
|  |  |  | Zona06_PB14_Rede_TR005 | Zona06 | 160 | M | 42.9
|  |  |  | Zona06_PB14_Rede_TR006 | Zona06 | 160 | M | 48.32
|  |  |  | Zona06_PB14_Rede_TR007 | Zona06 | 225 | M | 198.93
|  |  |  | Zona06_PB14_Rede_TR008 | Zona06 | 63 | M | 139.85
|  |  |  | Zona06_PB14_Rede_TR009 | Zona06 | 63 | M | 47.56
|  |  |  | Zona06_PB14_Rede_TR010 | Zona06 | 63 | M | 2.92
|  |  |  | Zona06_PB14_Rede_TR011 | Zona06 | 160 | M | 21.09
|  |  |  | Zona06_PB14_Rede_TR012 | Zona06 | 160 | M | 207.89
|  |  |  | Zona06_PB14_Rede_TR013 | Zona06 | 63 | M | 150.81
|  |  |  | Zona06_PB14_Rede_TR014 | Zona06 | 63 | M | 70.42
|  |  |  | Zona06_PB14_Rede_TR015 | Zona06 | 160 | M | 79.44
|  |  |  | Zona06_PB14_Rede_TR016 | Zona06 | 63 | M | 45.03
|  |  |  | Zona06_PB14_Rede_TR017 | Zona06 | 225 | M | 5.34
|  |  |  | Zona06_PB14_Rede_TR018 | Zona06 | 63 | M | 36.92
|  |  |  | Zona06_PB14_Rede_TR019 | Zona06 | 160 | M | 8.22
|  |  |  | Zona06_PB14_Rede_TR020 | Zona06 | 225 | M | 46.36
|  |  |  | Zona06_PB14_Rede_TR021 | Zona06 | 160 | M | 3.9
|  |  |  | Zona06_PB14_Rede_TR022 | Zona06 | 160 | M | 10.86
|  |  |  | Zona06_PB14_Rede_TR023 | Zona06 | 160 | M | 8.3
|  |  |  | Zona06_PB14_Rede_TR024 | Zona06 | 160 | M | 8.07
|  |  |  | Zona06_PB14_Rede_TR025 | Zona06 | 63 | M | 182.62
|  |  |  | Zona07_PB14_Rede_TR001 | Zona07 | 90 | M | 158.7
|  |  |  | Zona07_PB14_Rede_TR002 | Zona07 | 90 | M | 49.54
|  |  |  | Zona07_PB14_Rede_TR003 | Zona07 | 160 | M | 2.78
|  |  |  | Zona07_PB14_Rede_TR004 | Zona07 | 160 | M | 2.99
|  |  |  | Zona07_PB14_Rede_TR005 | Zona07 | 160 | M | 3.31
|  |  |  | Zona07_PB14_Rede_TR006 | Zona07 | 160 | M | 2.97
|  |  |  | Zona07_PB14_Rede_TR007 | Zona07 | 63 | M | 8.36
|  |  |  | Zona07_PB14_Rede_TR008 | Zona07 | 90 | M | 6.66
|  |  |  | Zona07_PB14_Rede_TR009 | Zona07 | 63 | M | 128.72
|  |  |  | Zona07_PB14_Rede_TR010 | Zona07 | 160 | M | 47.5
|  |  |  | Zona07_PB14_Rede_TR011 | Zona07 | 90 | M | 55.2
|  |  |  | Zona07_PB14_Rede_TR012 | Zona07 | 63 | M | 44.38
|  |  |  | Zona07_PB14_Rede_TR013 | Zona07 | 90 | M | 83.86
|  |  |  | Zona07_PB14_Rede_TR014 | Zona07 | 160 | M | 48.34
|  |  |  | Zona07_PB14_Rede_TR015 | Zona07 | 110 | M | 42.58
|  |  |  | Zona07_PB14_Rede_TR016 | Zona07 | 110 | M | 72.58
|  |  |  | Zona07_PB14_Rede_TR017 | Zona07 | 110 | M | 57.04
|  |  |  | Zona07_PB14_Rede_TR018 | Zona07 | 110 | M | 42.56
|  |  |  | Zona09_PB14_Adutora_TR001 | ADUTORA | 355 | M | 13.65
|  |  |  | Zona09_PB14_Adutora_TR002 | ADUTORA | 500 | M | 3.7
|  |  |  | Zona09_PB14_Adutora_TR003 | ADUTORA | 500 | M | 3.73
|  |  |  | Zona09_PB14_Adutora_TR004 | ADUTORA | 500 | M | 18.96
|  |  |  | Zona09_PB14_Rede_TR001 | Zona09 | 63 | M | 143.58
|  |  |  | Zona09_PB14_Rede_TR002 | Zona09 | 160 | M | 6.78
|  |  |  | Zona09_PB14_Rede_TR003 | Zona09 | 90 | M | 210.93
|  |  |  | Zona09_PB14_Rede_TR004 | Zona09 | 90 | M | 47.83
|  |  |  | Zona09_PB14_Rede_TR005 | Zona09 | 90 | M | 100.45
|  |  |  | Zona09_PB14_Rede_TR006 | Zona09 | 90 | M | 122.1
|  |  |  | Zona09_PB14_Rede_TR007 | Zona09 | 90 | M | 1.57
|  |  |  | Zona09_PB14_Rede_TR008 | Zona09 | 90 | M | 3.04
|  |  |  | Zona09_PB14_Rede_TR009 | Zona09 | 90 | M | 48.81
|  |  |  | Zona09_PB14_Rede_TR010 | Zona09 | 90 | M | 47.36
|  |  |  | Zona09_PB14_Rede_TR011 | Zona09 | 63 | M | 54.12
|  |  |  | Zona09_PB14_Rede_TR012 | Zona09 | 90 | M | 40.36
|  |  |  | Zona09_PB14_Rede_TR013 | Zona09 | 63 | M | 137.19
|  |  |  | Zona09_PB14_Rede_TR014 | Zona09 | 63 | M | 135.37
|  |  |  | Zona09_PB14_Rede_TR015 | Zona09 | 90 | M | 38.6
|  |  |  | Zona09_PB14_Rede_TR016 | Zona09 | 90 | M | 45.34
|  |  |  | Zona09_PB14_Rede_TR017 | Zona09 | 63 | M | 152.49
|  |  |  | Zona09_PB14_Rede_TR018 | Zona09 | 90 | M | 8.79
|  |  |  | Zona09_PB14_Rede_TR019 | Zona09 | 90 | M | 7.97
|  |  |  | Zona09_PB14_Rede_TR020 | Zona09 | 160 | M | 1.93
|  |  |  | Zona09_PB14_Rede_TR021 | Zona09 | 63 | M | 153.33
|  |  |  | Zona09_PB14_Rede_TR022 | Zona09 | 160 | M | 2.8
|  |  |  | Zona09_PB14_Rede_TR023 | Zona09 | 160 | M | 17.98
|  |  |  | Zona09_PB14_Rede_TR024 | Zona09 | 160 | M | 5.17
|  |  |  | Zona09_PB14_Rede_TR025 | Zona09 | 160 | M | 56.42
|  |  |  | Zona09_PB14_Rede_TR026 | Zona09 | 160 | M | 5.12
|  |  |  | Zona09_PB14_Rede_TR027 | Zona09 | 160 | M | 7.61
|  |  |  | Zona09_PB14_Rede_TR028 | Zona09 | 225 | M | 6.41
|  |  |  | Zona09_PB14_Rede_TR029 | Zona09 | 160 | M | 49.43
|  |  |  | Zona09_PB14_Rede_TR030 | Zona09 | 250 | M | 2.82
|  |  |  | Zona09_PB14_Rede_TR031 | Zona09 | 250 | M | 4.24
|  |  |  | Zona09_PB14_Rede_TR032 | Zona09 | 160 | M | 5.6
|  |  |  | Zona09_PB14_Rede_TR033 | Zona09 | 63 | M | 42.77
|  |  |  | Zona09_PB14_Rede_TR034 | Zona09 | 90 | M | 183.46
|  |  |  | Zona09_PB14_Rede_TR035 | Zona09 | 63 | M | 51.74
|  |  |  | Zona09_PB14_Rede_TR036 | Zona09 | 63 | M | 5.56
|  |  |  | Zona09_PB14_Rede_TR037 | Zona09 | 160 | M | 136.57
|  |  |  | Zona09_PB14_Rede_TR038 | Zona09 | 63 | M | 157.4
|  |  |  | Zona09_PB14_Rede_TR039 | Zona09 | 63 | M | 123.53
|  |  |  | Zona09_PB14_Rede_TR040 | Zona09 | 63 | M | 93.39
|  |  |  | Zona09_PB14_Rede_TR041 | Zona09 | 63 | M | 46.54
|  |  |  | Zona09_PB14_Rede_TR042 | Zona09 | 63 | M | 93.28
|  |  |  | Zona09_PB14_Rede_TR043 | Zona09 | 160 | M | 4.41
|  |  |  | Zona09_PB14_Rede_TR044 | Zona09 | 63 | M | 0.6
|  |  |  | Zona10_PB14_Adutora_TR001 | ADUTORA | 355 | M | 7.31
|  |  |  | Zona10_PB14_Adutora_TR002 | ADUTORA | 355 | M | 132.17
|  |  |  | Zona10_PB14_Rede_TR001 | Zona10 | 160 | M | 43.53
|  |  |  | Zona10_PB14_Rede_TR002 | Zona10 | 160 | M | 43.09
|  |  |  | Zona10_PB14_Rede_TR003 | Zona10 | 63 | M | 154.83
|  |  |  | Zona10_PB14_Rede_TR004 | Zona10 | 63 | M | 1.22
|  |  |  | Zona10_PB14_Rede_TR005 | Zona10 | 63 | M | 12.06
|  |  |  | Zona10_PB14_Rede_TR006 | Zona10 | 63 | M | 32.42
|  |  |  | Zona10_PB14_Rede_TR007 | Zona10 | 160 | M | 49.3
|  |  |  | Zona10_PB14_Rede_TR008 | Zona10 | 63 | M | 131.02
|  |  |  | Zona10_PB14_Rede_TR009 | Zona10 | 63 | M | 44.45
|  |  |  | Zona10_PB14_Rede_TR010 | Zona10 | 63 | M | 34.38
|  |  |  | Zona10_PB14_Rede_TR011 | Zona10 | 160 | M | 37.08
|  |  |  | Zona10_PB14_Rede_TR012 | Zona10 | 63 | M | 23.05
|  |  |  | Zona10_PB14_Rede_TR013 | Zona10 | 63 | M | 34.75
|  |  |  | Zona10_PB14_Rede_TR014 | Zona10 | 63 | M | 137.36
|  |  |  | Zona10_PB14_Rede_TR015 | Zona10 | 160 | M | 145.41
|  |  |  | Zona10_PB14_Rede_TR016 | Zona10 | 63 | M | 65.32
|  |  |  | Zona10_PB14_Rede_TR017 | Zona10 | 160 | M | 40.44
|  |  |  | Zona10_PB14_Rede_TR018 | Zona10 | 63 | M | 85.61
|  |  |  | Zona10_PB14_Rede_TR019 | Zona10 | 160 | M | 2.5
|  |  |  | Zona10_PB14_Rede_TR020 | Zona10 | 160 | M | 10.38
|  |  |  | Zona10_PB14_Rede_TR021 | Zona10 | 63 | M | 61.49
|  |  |  | Zona10_PB14_Rede_TR022 | Zona10 | 160 | M | 12.53
|  |  |  | Zona10_PB14_Rede_TR023 | Zona10 | 160 | M | 3.81
|  |  |  | Zona10_PB14_Rede_TR024 | Zona10 | 160 | M | 4.36
| 016/037 | TUBO PEAD | VCA | Zona06_PB15_Rede_TR001 | Zona06 | 63 | M | 84.86
|  |  |  | Zona06_PB15_Rede_TR002 | Zona06 | 63 | M | 130.89
|  |  |  | Zona06_PB15_Rede_TR003 | Zona06 | 63 | M | 28.7
|  |  |  | Zona06_PB15_Rede_TR004 | Zona06 | 110 | M | 60.61
|  |  |  | Zona06_PB15_Rede_TR005 | Zona06 | 63 | M | 182.55
|  |  |  | Zona06_PB15_Rede_TR006 | Zona06 | 110 | M | 52.59
|  |  |  | Zona06_PB15_Rede_TR007 | Zona06 | 110 | M | 114.44
|  |  |  | Zona06_PB15_Rede_TR008 | Zona06 | 63 | M | 48.44
|  |  |  | Zona06_PB15_Rede_TR009 | Zona06 | 110 | M | 48.85
|  |  |  | Zona06_PB15_Rede_TR010 | Zona06 | 110 | M | 49.76
|  |  |  | Zona06_PB15_Rede_TR011 | Zona06 | 110 | M | 12.87
|  |  |  | Zona06_PB15_Rede_TR012 | Zona06 | 110 | M | 213.78
|  |  |  | Zona06_PB15_Rede_TR013 | Zona06 | 110 | M | 120.85
|  |  |  | Zona06_PB15_Rede_TR014 | Zona06 | 63 | M | 21.61
|  |  |  | Zona06_PB15_Rede_TR015 | Zona06 | 110 | M | 103.31
|  |  |  | Zona06_PB15_Rede_TR016 | Zona06 | 110 | M | 3.63
|  |  |  | Zona06_PB15_Rede_TR017 | Zona06 | 110 | M | 3.63
|  |  |  | Zona06_PB15_Rede_TR018 | Zona06 | 160 | M | 11.24
|  |  |  | Zona06_PB15_Rede_TR019 | Zona06 | 110 | M | 32.22
|  |  |  | Zona06_PB15_Rede_TR020 | Zona06 | 110 | M | 53.29
|  |  |  | Zona06_PB15_Rede_TR021 | Zona06 | 63 | M | 111.6
|  |  |  | Zona06_PB15_Rede_TR022 | Zona06 | 110 | M | 43.61
|  |  |  | Zona06_PB15_Rede_TR023 | Zona06 | 63 | M | 103.99
|  |  |  | Zona06_PB15_Rede_TR024 | Zona06 | 110 | M | 44.48
|  |  |  | Zona06_PB15_Rede_TR025 | Zona06 | 63 | M | 103.67
|  |  |  | Zona06_PB15_Rede_TR026 | Zona06 | 63 | M | 41.29
|  |  |  | Zona06_PB15_Rede_TR027 | Zona06 | 63 | M | 106.79
|  |  |  | Zona06_PB15_Rede_TR028 | Zona06 | 63 | M | 44.69
|  |  |  | Zona06_PB15_Rede_TR029 | Zona06 | 63 | M | 106.42
|  |  |  | Zona06_PB15_Rede_TR030 | Zona06 | 63 | M | 67.76
|  |  |  | Zona06_PB15_Rede_TR031 | Zona06 | 63 | M | 146.11
|  |  |  | Zona06_PB15_Rede_TR032 | Zona06 | 63 | M | 143.87
|  |  |  | Zona07_PB15_Adutora_TR001 | ADUTORA | 315 | M | 296.99
|  |  |  | Zona07_PB15_Rede_TR001 | Zona07 | 63 | M | 24.74
|  |  |  | Zona07_PB15_Rede_TR002 | Zona07 | 63 | M | 56.33
|  |  |  | Zona07_PB15_Rede_TR003 | Zona07 | 63 | M | 50.37
|  |  |  | Zona07_PB15_Rede_TR004 | Zona07 | 63 | M | 4.05
|  |  |  | Zona07_PB15_Rede_TR005 | Zona07 | 63 | M | 22.74
|  |  |  | Zona07_PB15_Rede_TR006 | Zona07 | 63 | M | 82.48
|  |  |  | Zona07_PB15_Rede_TR007 | Zona07 | 63 | M | 49.77
|  |  |  | Zona07_PB15_Rede_TR008 | Zona07 | 63 | M | 145.02
|  |  |  | Zona07_PB15_Rede_TR009 | Zona07 | 63 | M | 49
|  |  |  | Zona07_PB15_Rede_TR010 | Zona07 | 63 | M | 142.2
|  |  |  | Zona07_PB15_Rede_TR011 | Zona07 | 90 | M | 46.17
|  |  |  | Zona07_PB15_Rede_TR012 | Zona07 | 63 | M | 128.06
|  |  |  | Zona07_PB15_Rede_TR013 | Zona07 | 63 | M | 87.9
|  |  |  | Zona07_PB15_Rede_TR014 | Zona07 | 90 | M | 31.52
|  |  |  | Zona07_PB15_Rede_TR015 | Zona07 | 63 | M | 98.91
|  |  |  | Zona07_PB15_Rede_TR016 | Zona07 | 63 | M | 43.68
|  |  |  | Zona07_PB15_Rede_TR017 | Zona07 | 90 | M | 4.45
|  |  |  | Zona07_PB15_Rede_TR018 | Zona07 | 63 | M | 82.22
|  |  |  | Zona07_PB15_Rede_TR019 | Zona07 | 63 | M | 121.81
|  |  |  | Zona07_PB15_Rede_TR020 | Zona07 | 90 | M | 44.86
|  |  |  | Zona07_PB15_Rede_TR021 | Zona07 | 90 | M | 1.14
|  |  |  | Zona07_PB15_Rede_TR022 | Zona07 | 90 | M | 81.2
|  |  |  | Zona07_PB15_Rede_TR023 | Zona07 | 90 | M | 46
|  |  |  | Zona07_PB15_Rede_TR024 | Zona07 | 63 | M | 130.33
|  |  |  | Zona07_PB15_Rede_TR025 | Zona07 | 90 | M | 40.67
|  |  |  | Zona07_PB15_Rede_TR026 | Zona07 | 63 | M | 10.69
|  |  |  | Zona07_PB15_Rede_TR027 | Zona07 | 90 | M | 127.42
|  |  |  | Zona07_PB15_Rede_TR028 | Zona07 | 90 | M | 15.98
|  |  |  | Zona07_PB15_Rede_TR029 | Zona07 | 90 | M | 41.6
|  |  |  | Zona07_PB15_Rede_TR030 | Zona07 | 63 | M | 43.93
|  |  |  | Zona07_PB15_Rede_TR031 | Zona07 | 160 | M | 17.57
|  |  |  | Zona07_PB15_Rede_TR032 | Zona07 | 160 | M | 59.78
|  |  |  | Zona07_PB15_Rede_TR033 | Zona07 | 63 | M | 131.68
|  |  |  | Zona07_PB15_Rede_TR034 | Zona07 | 160 | M | 4.88
|  |  |  | Zona07_PB15_Rede_TR035 | Zona07 | 160 | M | 139.96
|  |  |  | Zona07_PB15_Rede_TR036 | Zona07 | 63 | M | 0.73
|  |  |  | Zona07_PB15_Rede_TR037 | Zona07 | 63 | M | 62.84
|  |  |  | Zona07_PB15_Rede_TR038 | Zona07 | 63 | M | 91.16
|  |  |  | Zona07_PB15_Rede_TR039 | Zona07 | 63 | M | 14.49
|  |  |  | Zona07_PB15_Rede_TR040 | Zona07 | 90 | M | 41.67
|  |  |  | Zona07_PB15_Rede_TR041 | Zona07 | 63 | M | 81.68
| 017/037 | TUBO PEAD | MND | Zona09_PB16_Rede_TR002 | Zona09 | 63 | M | 54.36
|  |  |  | Zona09_PB16_Rede_TR021 | Zona09 | 63 | M | 108.12
|  |  | VCA | Zona09_PB16_Rede_TR001 | Zona09 | 110 | M | 113.36
|  |  |  | Zona09_PB16_Rede_TR003 | Zona09 | 63 | M | 114
|  |  |  | Zona09_PB16_Rede_TR004 | Zona09 | 63 | M | 133.51
|  |  |  | Zona09_PB16_Rede_TR005 | Zona09 | 63 | M | 41.9
|  |  |  | Zona09_PB16_Rede_TR006 | Zona09 | 110 | M | 18.77
|  |  |  | Zona09_PB16_Rede_TR007 | Zona09 | 110 | M | 24.38
|  |  |  | Zona09_PB16_Rede_TR008 | Zona09 | 63 | M | 345.1
|  |  |  | Zona09_PB16_Rede_TR009 | Zona09 | 110 | M | 62.14
|  |  |  | Zona09_PB16_Rede_TR010 | Zona09 | 63 | M | 123.71
|  |  |  | Zona09_PB16_Rede_TR011 | Zona09 | 63 | M | 265.83
|  |  |  | Zona09_PB16_Rede_TR012 | Zona09 | 160 | M | 11.62
|  |  |  | Zona09_PB16_Rede_TR013 | Zona09 | 110 | M | 58.24
|  |  |  | Zona09_PB16_Rede_TR014 | Zona09 | 160 | M | 234.47
|  |  |  | Zona09_PB16_Rede_TR015 | Zona09 | 110 | M | 36.59
|  |  |  | Zona09_PB16_Rede_TR016 | Zona09 | 63 | M | 257.74
|  |  |  | Zona09_PB16_Rede_TR017 | Zona09 | 110 | M | 26.15
|  |  |  | Zona09_PB16_Rede_TR018 | Zona09 | 63 | M | 186.25
|  |  |  | Zona09_PB16_Rede_TR019 | Zona09 | 110 | M | 39.89
|  |  |  | Zona09_PB16_Rede_TR020 | Zona09 | 63 | M | 2.68
|  |  |  | Zona09_PB16_Rede_TR022 | Zona09 | 63 | M | 105.07
|  |  |  | Zona09_PB16_Rede_TR023 | Zona09 | 63 | M | 93.07
|  |  |  | Zona09_PB16_Rede_TR024 | Zona09 | 63 | M | 293.92
|  |  |  | Zona09_PB16_Rede_TR025 | Zona09 | 63 | M | 16.76
|  |  |  | Zona09_PB16_Rede_TR026 | Zona09 | 63 | M | 219.59
|  |  |  | Zona09_PB16_Rede_TR027 | Zona09 | 63 | M | 33.98
|  |  |  | Zona09_PB16_Rede_TR028 | Zona09 | 63 | M | 114.81
|  |  |  | Zona09_PB16_Rede_TR029 | Zona09 | 63 | M | 76.06
|  |  |  | Zona09_PB16_Rede_TR030 | Zona09 | 63 | M | 91.5
|  |  |  | Zona09_PB16_Rede_TR031 | Zona09 | 63 | M | 240.89
|  |  |  | Zona09_PB16_Rede_TR032 | Zona09 | 63 | M | 74.73
| 018/037 | TUBO PEAD | VCA | Zona07_PB17_Adutora_TR001 | ADUTORA | 500 | M | 539.54
|  |  |  | Zona07_PB17_Rede_TR001 | Zona07 | 63 | M | 32.81
|  |  |  | Zona07_PB17_Rede_TR002 | Zona07 | 160 | M | 48.67
|  |  |  | Zona07_PB17_Rede_TR003 | Zona07 | 125 | M | 38.84
|  |  |  | Zona07_PB17_Rede_TR004 | Zona07 | 110 | M | 41.5
|  |  |  | Zona07_PB17_Rede_TR005 | Zona07 | 63 | M | 33.65
|  |  |  | Zona07_PB17_Rede_TR006 | Zona07 | 110 | M | 76.5
|  |  |  | Zona07_PB17_Rede_TR007 | Zona07 | 110 | M | 43.47
|  |  |  | Zona07_PB17_Rede_TR008 | Zona07 | 160 | M | 88.42
|  |  |  | Zona07_PB17_Rede_TR009 | Zona07 | 63 | M | 102.96
|  |  |  | Zona07_PB17_Rede_TR010 | Zona07 | 110 | M | 6.05
|  |  |  | Zona07_PB17_Rede_TR011 | Zona07 | 110 | M | 42.39
|  |  |  | Zona07_PB17_Rede_TR012 | Zona07 | 63 | M | 121.59
|  |  |  | Zona07_PB17_Rede_TR013 | Zona07 | 63 | M | 57.02
|  |  |  | Zona07_PB17_Rede_TR014 | Zona07 | 110 | M | 144.08
|  |  |  | Zona07_PB17_Rede_TR015 | Zona07 | 160 | M | 108.87
|  |  |  | Zona07_PB17_Rede_TR016 | Zona07 | 63 | M | 47.3
|  |  |  | Zona07_PB17_Rede_TR017 | Zona07 | 160 | M | 38.27
|  |  |  | Zona07_PB17_Rede_TR018 | Zona07 | 63 | M | 57.64
|  |  |  | Zona07_PB17_Rede_TR019 | Zona07 | 63 | M | 1.4
|  |  |  | Zona07_PB17_Rede_TR020 | Zona07 | 160 | M | 28.68
|  |  |  | Zona09_PB17_Rede_TR001 | Zona09 | 63 | M | 58.48
|  |  |  | Zona09_PB17_Rede_TR002 | Zona09 | 63 | M | 102.91
|  |  |  | Zona09_PB17_Rede_TR003 | Zona09 | 160 | M | 215.78
|  |  |  | Zona09_PB17_Rede_TR004 | Zona09 | 63 | M | 88.7
|  |  |  | Zona09_PB17_Rede_TR005 | Zona09 | 63 | M | 117.42
|  |  |  | Zona09_PB17_Rede_TR006 | Zona09 | 160 | M | 4.47
|  |  |  | Zona09_PB17_Rede_TR007 | Zona09 | 110 | M | 123.55
|  |  |  | Zona09_PB17_Rede_TR008 | Zona09 | 110 | M | 69.62
|  |  |  | Zona09_PB17_Rede_TR009 | Zona09 | 110 | M | 90.89
|  |  |  | Zona09_PB17_Rede_TR010 | Zona09 | 63 | M | 36.05
|  |  |  | Zona09_PB17_Rede_TR011 | Zona09 | 63 | M | 193.55
|  |  |  | Zona11_PB17_Adutora_TR001 | ADUTORA | 500 | M | 13.13
|  |  |  | Zona11_PB17_Adutora_TR002 | ADUTORA | 400 | M | 15.21
|  |  |  | Zona11_PB17_Adutora_TR003 | ADUTORA | 500 | M | 137.91
|  |  |  | Zona11_PB17_Rede_TR001 | Zona11 | 90 | M | 148.85
|  |  |  | Zona11_PB17_Rede_TR002 | Zona11 | 63 | M | 99.46
|  |  |  | Zona11_PB17_Rede_TR003 | Zona11 | 63 | M | 65.03
|  |  |  | Zona11_PB17_Rede_TR004 | Zona11 | 90 | M | 7.85
| 019/037 | TUBO PEAD | VCA | Zona06_PB18_Rede_TR001 | Zona06 | 63 | M | 28.95
|  |  |  | Zona07_PB18_Adutora_TR001 | ADUTORA | 400 | M | 593.72
|  |  |  | Zona07_PB18_Rede_TR001 | Zona07 | 63 | M | 43.9
|  |  |  | Zona07_PB18_Rede_TR002 | Zona07 | 90 | M | 47.08
|  |  |  | Zona07_PB18_Rede_TR003 | Zona07 | 63 | M | 91.41
|  |  |  | Zona07_PB18_Rede_TR004 | Zona07 | 63 | M | 91.46
|  |  |  | Zona07_PB18_Rede_TR005 | Zona07 | 160 | M | 131.18
|  |  |  | Zona07_PB18_Rede_TR006 | Zona07 | 63 | M | 3.45
|  |  |  | Zona07_PB18_Rede_TR007 | Zona07 | 90 | M | 48.46
|  |  |  | Zona07_PB18_Rede_TR008 | Zona07 | 63 | M | 36.64
|  |  |  | Zona07_PB18_Rede_TR009 | Zona07 | 110 | M | 46.04
|  |  |  | Zona07_PB18_Rede_TR010 | Zona07 | 110 | M | 29.28
|  |  |  | Zona07_PB18_Rede_TR011 | Zona07 | 63 | M | 41.77
|  |  |  | Zona07_PB18_Rede_TR012 | Zona07 | 63 | M | 101.57
|  |  |  | Zona07_PB18_Rede_TR013 | Zona07 | 90 | M | 33.6
|  |  |  | Zona07_PB18_Rede_TR014 | Zona07 | 160 | M | 5.08
|  |  |  | Zona07_PB18_Rede_TR015 | Zona07 | 160 | M | 3.02
|  |  |  | Zona07_PB18_Rede_TR016 | Zona07 | 63 | M | 104.55
|  |  |  | Zona07_PB18_Rede_TR017 | Zona07 | 63 | M | 58.87
|  |  |  | Zona07_PB18_Rede_TR018 | Zona07 | 63 | M | 107.22
|  |  |  | Zona07_PB18_Rede_TR019 | Zona07 | 63 | M | 230.06
|  |  |  | Zona07_PB18_Rede_TR020 | Zona07 | 63 | M | 78.6
|  |  |  | Zona07_PB18_Rede_TR021 | Zona07 | 63 | M | 238.59
|  |  |  | Zona07_PB18_Rede_TR022 | Zona07 | 160 | M | 132.2
|  |  |  | Zona07_PB18_Rede_TR023 | Zona07 | 63 | M | 62.93
|  |  |  | Zona07_PB18_Rede_TR024 | Zona07 | 63 | M | 147.98
|  |  |  | Zona07_PB18_Rede_TR025 | Zona07 | 63 | M | 247.4
|  |  |  | Zona07_PB18_Rede_TR026 | Zona07 | 63 | M | 114.75
|  |  |  | Zona07_PB18_Rede_TR027 | Zona07 | 63 | M | 53.37
|  |  |  | Zona07_PB18_Rede_TR028 | Zona07 | 160 | M | 48.92
|  |  |  | Zona07_PB18_Rede_TR029 | Zona07 | 63 | M | 146.02
|  |  |  | Zona07_PB18_Rede_TR030 | Zona07 | 160 | M | 38.34
|  |  |  | Zona07_PB18_Rede_TR031 | Zona07 | 63 | M | 102.8
|  |  |  | Zona07_PB18_Rede_TR032 | Zona07 | 63 | M | 165.15
|  |  |  | Zona07_PB18_Rede_TR033 | Zona07 | 160 | M | 25.71
|  |  |  | Zona07_PB18_Rede_TR034 | Zona07 | 63 | M | 138.68
|  |  |  | Zona07_PB18_Rede_TR035 | Zona07 | 160 | M | 25.15
|  |  |  | Zona07_PB18_Rede_TR036 | Zona07 | 63 | M | 97.86
|  |  |  | Zona07_PB18_Rede_TR037 | Zona07 | 63 | M | 58.29
|  |  |  | Zona07_PB18_Rede_TR038 | Zona07 | 160 | M | 21.41
|  |  |  | Zona07_PB18_Rede_TR039 | Zona07 | 63 | M | 49.84
|  |  |  | Zona07_PB18_Rede_TR040 | Zona07 | 160 | M | 26.23
|  |  |  | Zona07_PB18_Rede_TR041 | Zona07 | 63 | M | 66.44
|  |  |  | Zona07_PB18_Rede_TR042 | Zona07 | 160 | M | 907.56
|  |  |  | Zona07_PB18_Rede_TR043 | Zona07 | 63 | M | 47.37
|  |  |  | Zona07_PB18_Rede_TR044 | Zona07 | 63 | M | 57.93
|  |  |  | Zona07_PB18_Rede_TR045 | Zona07 | 160 | M | 101.37
|  |  |  | Zona07_PB18_Rede_TR046 | Zona07 | 63 | M | 48.69
|  |  |  | Zona07_PB18_Rede_TR047 | Zona07 | 160 | M | 59.95
|  |  |  | Zona07_PB18_Rede_TR048 | Zona07 | 63 | M | 74.84
|  |  |  | Zona07_PB18_Rede_TR049 | Zona07 | 63 | M | 14.26
|  |  |  | Zona07_PB18_Rede_TR050 | Zona07 | 63 | M | 52.39
|  |  |  | Zona07_PB18_Rede_TR051 | Zona07 | 63 | M | 43.71
|  |  |  | Zona07_PB18_Rede_TR052 | Zona07 | 63 | M | 22.07
|  |  |  | Zona07_PB18_Rede_TR053 | Zona07 | 63 | M | 19.42
|  |  |  | Zona11_PB18_Rede_TR001 | Zona11 | 63 | M | 193.93
|  |  |  | Zona11_PB18_Rede_TR002 | Zona11 | 63 | M | 218.18
|  |  |  | Zona11_PB18_Rede_TR003 | Zona11 | 63 | M | 5.78
|  |  |  | Zona11_PB18_Rede_TR004 | Zona11 | 63 | M | 108.43
|  |  |  | Zona11_PB18_Rede_TR005 | Zona11 | 63 | M | 26.75
|  |  |  | Zona11_PB18_Rede_TR006 | Zona11 | 63 | M | 119.24
|  |  |  | Zona11_PB18_Rede_TR007 | Zona11 | 63 | M | 48.88
|  |  |  | Zona11_PB18_Rede_TR008 | Zona11 | 63 | M | 61.12
|  |  |  | Zona11_PB18_Rede_TR009 | Zona11 | 63 | M | 31.15
|  |  |  | Zona11_PB18_Rede_TR010 | Zona11 | 63 | M | 52.69
|  |  |  | Zona11_PB18_Rede_TR011 | Zona11 | 63 | M | 89.98
|  |  |  | Zona11_PB18_Rede_TR012 | Zona11 | 63 | M | 4.72
|  |  |  | Zona11_PB18_Rede_TR013 | Zona11 | 63 | M | 70.53
|  |  |  | Zona11_PB18_Rede_TR014 | Zona11 | 63 | M | 149.68
|  |  |  | Zona11_PB18_Rede_TR015 | Zona11 | 63 | M | 3.9
|  |  |  | Zona11_PB18_Rede_TR016 | Zona11 | 63 | M | 51.74
|  |  |  | Zona11_PB18_Rede_TR017 | Zona11 | 63 | M | 51.9
|  |  |  | Zona11_PB18_Rede_TR018 | Zona11 | 63 | M | 5.56
|  |  |  | Zona11_PB18_Rede_TR019 | Zona11 | 63 | M | 46.86
|  |  |  | Zona11_PB18_Rede_TR020 | Zona11 | 63 | M | 206.61
|  |  |  | Zona11_PB18_Rede_TR021 | Zona11 | 90 | M | 130.15
|  |  |  | Zona11_PB18_Rede_TR022 | Zona11 | 63 | M | 111.59
|  |  |  | Zona11_PB18_Rede_TR023 | Zona11 | 63 | M | 79
|  |  |  | Zona11_PB18_Rede_TR024 | Zona11 | 63 | M | 107.76
|  |  |  | Zona11_PB18_Rede_TR025 | Zona11 | 63 | M | 150.79
|  |  |  | Zona11_PB18_Rede_TR026 | Zona11 | 63 | M | 207.74
|  |  |  | Zona11_PB18_Rede_TR027 | Zona11 | 63 | M | 115.61
|  |  |  | Zona11_PB18_Rede_TR028 | Zona11 | 63 | M | 48.61
|  |  |  | Zona11_PB18_Rede_TR029 | Zona11 | 63 | M | 4.88
|  |  |  | Zona11_PB18_Rede_TR030 | Zona11 | 63 | M | 95.06
|  |  |  | Zona11_PB18_Rede_TR031 | Zona11 | 63 | M | 73.56
|  |  |  | Zona11_PB18_Rede_TR032 | Zona11 | 63 | M | 13.87
|  |  |  | Zona11_PB18_Rede_TR033 | Zona11 | 63 | M | 73.53
|  |  |  | Zona11_PB18_Rede_TR034 | Zona11 | 63 | M | 94.28
|  |  |  | Zona11_PB18_Rede_TR035 | Zona11 | 63 | M | 46.7
| 020/037 | TUBO PEAD | VCA | Zona07_PB19_Adutora_TR001 | ADUTORA | 315 | M | 837.32
|  |  |  | Zona07_PB19_Rede_TR001 | Zona07 | 160 | M | 117.1
|  |  |  | Zona07_PB19_Rede_TR002 | Zona07 | 160 | M | 105.4
|  |  |  | Zona07_PB19_Rede_TR003 | Zona07 | 160 | M | 46.85
|  |  |  | Zona07_PB19_Rede_TR004 | Zona07 | 160 | M | 98.29
|  |  |  | Zona07_PB19_Rede_TR005 | Zona07 | 160 | M | 39.72
|  |  |  | Zona07_PB19_Rede_TR006 | Zona07 | 63 | M | 18.58
|  |  |  | Zona07_PB19_Rede_TR007 | Zona07 | 160 | M | 227.74
|  |  |  | Zona07_PB19_Rede_TR008 | Zona07 | 63 | M | 22.33
|  |  |  | Zona07_PB19_Rede_TR009 | Zona07 | 63 | M | 1.22
|  |  |  | Zona07_PB19_Rede_TR010 | Zona07 | 63 | M | 27.49
|  |  |  | Zona07_PB19_Rede_TR011 | Zona07 | 63 | M | 46.82
|  |  |  | Zona07_PB19_Rede_TR012 | Zona07 | 63 | M | 69.73
|  |  |  | Zona07_PB19_Rede_TR013 | Zona07 | 63 | M | 63.78
|  |  |  | Zona07_PB19_Rede_TR014 | Zona07 | 63 | M | 77.61
|  |  |  | Zona07_PB19_Rede_TR015 | Zona07 | 63 | M | 9.03
|  |  |  | Zona07_PB19_Rede_TR016 | Zona07 | 63 | M | 26.18
|  |  |  | Zona07_PB19_Rede_TR017 | Zona07 | 63 | M | 6
|  |  |  | Zona07_PB19_Rede_TR018 | Zona07 | 63 | M | 1.99
|  |  |  | Zona07_PB19_Rede_TR019 | Zona07 | 63 | M | 65.48
|  |  |  | Zona11_PB19_Rede_TR001 | Zona11 | 63 | M | 12.47
|  |  |  | Zona11_PB19_Rede_TR002 | Zona11 | 63 | M | 113.5
|  |  |  | Zona11_PB19_Rede_TR003 | Zona11 | 63 | M | 36.62
|  |  |  | Zona11_PB19_Rede_TR004 | Zona11 | 63 | M | 169.8
|  |  |  | Zona11_PB19_Rede_TR005 | Zona11 | 63 | M | 46.82
|  |  |  | Zona11_PB19_Rede_TR006 | Zona11 | 63 | M | 70.69
|  |  |  | Zona11_PB19_Rede_TR007 | Zona11 | 63 | M | 79.75
|  |  |  | Zona11_PB19_Rede_TR008 | Zona11 | 63 | M | 96.86
|  |  |  | Zona11_PB19_Rede_TR009 | Zona11 | 63 | M | 29.97
|  |  |  | Zona11_PB19_Rede_TR010 | Zona11 | 63 | M | 149.53
|  |  |  | Zona11_PB19_Rede_TR011 | Zona11 | 63 | M | 124.66
|  |  |  | Zona11_PB19_Rede_TR012 | Zona11 | 63 | M | 131.27
|  |  |  | Zona11_PB19_Rede_TR013 | Zona11 | 63 | M | 133.11
|  |  |  | Zona11_PB19_Rede_TR014 | Zona11 | 63 | M | 63.48
|  |  |  | Zona11_PB19_Rede_TR015 | Zona11 | 90 | M | 9.05
|  |  |  | Zona11_PB19_Rede_TR016 | Zona11 | 63 | M | 46.02
|  |  |  | Zona11_PB19_Rede_TR017 | Zona11 | 90 | M | 49.09
|  |  |  | Zona11_PB19_Rede_TR018 | Zona11 | 63 | M | 46.9
|  |  |  | Zona11_PB19_Rede_TR019 | Zona11 | 63 | M | 51.71
|  |  |  | Zona11_PB19_Rede_TR020 | Zona11 | 63 | M | 51.34
| 021/037 | TUBO PEAD | VCA | Zona07_PB20_Rede_TR001 | Zona07 | 63 | M | 86.8
|  |  |  | Zona11_PB20_Rede_TR001 | Zona11 | 63 | M | 62.28
|  |  |  | Zona11_PB20_Rede_TR002 | Zona11 | 63 | M | 46.76
|  |  |  | Zona11_PB20_Rede_TR003 | Zona11 | 63 | M | 178.64
|  |  |  | Zona11_PB20_Rede_TR004 | Zona11 | 63 | M | 131.94
|  |  |  | Zona11_PB20_Rede_TR005 | Zona11 | 63 | M | 21.24
|  |  |  | Zona11_PB20_Rede_TR006 | Zona11 | 63 | M | 208.36
|  |  |  | Zona11_PB20_Rede_TR007 | Zona11 | 63 | M | 6.73
|  |  |  | Zona11_PB20_Rede_TR008 | Zona11 | 63 | M | 18.74
|  |  |  | Zona11_PB20_Rede_TR009 | Zona11 | 63 | M | 133.75
|  |  |  | Zona11_PB20_Rede_TR010 | Zona11 | 90 | M | 104.92
|  |  |  | Zona11_PB20_Rede_TR011 | Zona11 | 63 | M | 55.94
|  |  |  | Zona11_PB20_Rede_TR012 | Zona11 | 63 | M | 205.33
|  |  |  | Zona11_PB20_Rede_TR013 | Zona11 | 90 | M | 21.71
|  |  |  | Zona11_PB20_Rede_TR014 | Zona11 | 63 | M | 70.31
|  |  |  | Zona11_PB20_Rede_TR015 | Zona11 | 63 | M | 248.04
|  |  |  | Zona11_PB20_Rede_TR016 | Zona11 | 90 | M | 49.07
|  |  |  | Zona11_PB20_Rede_TR017 | Zona11 | 63 | M | 283.45
|  |  |  | Zona11_PB20_Rede_TR018 | Zona11 | 63 | M | 50.5
| 022/037 | TUBO PEAD | VCA | Zona09_PB21_Rede_TR001 | Zona09 | 63 | M | 54.99
|  |  |  | Zona09_PB21_Rede_TR002 | Zona09 | 63 | M | 109.5
|  |  |  | Zona09_PB21_Rede_TR003 | Zona09 | 63 | M | 99.33
|  |  |  | Zona09_PB21_Rede_TR004 | Zona09 | 63 | M | 53.69
|  |  |  | Zona09_PB21_Rede_TR005 | Zona09 | 63 | M | 51.86
|  |  |  | Zona09_PB21_Rede_TR006 | Zona09 | 63 | M | 14.53
|  |  |  | Zona09_PB21_Rede_TR007 | Zona09 | 63 | M | 50.52
|  |  |  | Zona09_PB21_Rede_TR008 | Zona09 | 63 | M | 79.15
|  |  |  | Zona09_PB21_Rede_TR009 | Zona09 | 63 | M | 54.36
|  |  |  | Zona09_PB21_Rede_TR010 | Zona09 | 63 | M | 101.01
|  |  |  | Zona09_PB21_Rede_TR011 | Zona09 | 63 | M | 118.35
|  |  |  | Zona09_PB21_Rede_TR012 | Zona09 | 63 | M | 88.4
| 023/037 | TUBO PEAD | VCA | Zona09_PB22_Rede_TR001 | Zona09 | 63 | M | 32.5
|  |  |  | Zona09_PB22_Rede_TR002 | Zona09 | 63 | M | 32.58
|  |  |  | Zona09_PB22_Rede_TR003 | Zona09 | 63 | M | 42.32
|  |  |  | Zona09_PB22_Rede_TR004 | Zona09 | 63 | M | 161.54
|  |  |  | Zona09_PB22_Rede_TR005 | Zona09 | 110 | M | 33.39
|  |  |  | Zona09_PB22_Rede_TR006 | Zona09 | 110 | M | 23.51
|  |  |  | Zona09_PB22_Rede_TR007 | Zona09 | 63 | M | 55.48
|  |  |  | Zona09_PB22_Rede_TR008 | Zona09 | 63 | M | 228.18
|  |  |  | Zona09_PB22_Rede_TR009 | Zona09 | 110 | M | 16.53
|  |  |  | Zona09_PB22_Rede_TR010 | Zona09 | 63 | M | 51.32
|  |  |  | Zona09_PB22_Rede_TR011 | Zona09 | 110 | M | 45.94
|  |  |  | Zona09_PB22_Rede_TR012 | Zona09 | 63 | M | 39.69
|  |  |  | Zona09_PB22_Rede_TR013 | Zona09 | 63 | M | 56.76
|  |  |  | Zona09_PB22_Rede_TR014 | Zona09 | 63 | M | 52.68
|  |  |  | Zona09_PB22_Rede_TR015 | Zona09 | 63 | M | 93.15
|  |  |  | Zona09_PB22_Rede_TR016 | Zona09 | 110 | M | 72.87
|  |  |  | Zona09_PB22_Rede_TR017 | Zona09 | 110 | M | 34.36
|  |  |  | Zona09_PB22_Rede_TR018 | Zona09 | 63 | M | 32.73
|  |  |  | Zona09_PB22_Rede_TR019 | Zona09 | 63 | M | 16.7
|  |  |  | Zona09_PB22_Rede_TR020 | Zona09 | 63 | M | 102.28
|  |  |  | Zona09_PB22_Rede_TR021 | Zona09 | 63 | M | 71.2
|  |  |  | Zona11_PB22_Adutora_TR001 | ADUTORA | 500 | M | 23.24
|  |  |  | Zona11_PB22_Rede_TR001 | Zona11 | 63 | M | 12.37
|  |  |  | Zona11_PB22_Rede_TR002 | Zona11 | 90 | M | 52.16
|  |  |  | Zona11_PB22_Rede_TR003 | Zona11 | 63 | M | 119.37
|  |  |  | Zona11_PB22_Rede_TR004 | Zona11 | 90 | M | 32.7
|  |  |  | Zona11_PB22_Rede_TR005 | Zona11 | 90 | M | 118.25
|  |  |  | Zona11_PB22_Rede_TR006 | Zona11 | 63 | M | 48.47
|  |  |  | Zona11_PB22_Rede_TR007 | Zona11 | 63 | M | 85.32
|  |  |  | Zona11_PB22_Rede_TR008 | Zona11 | 63 | M | 86.47
|  |  |  | Zona11_PB22_Rede_TR009 | Zona11 | 63 | M | 197.67
|  |  |  | Zona11_PB22_Rede_TR010 | Zona11 | 90 | M | 63.55
|  |  |  | Zona11_PB22_Rede_TR011 | Zona11 | 63 | M | 94.21
|  |  |  | Zona11_PB22_Rede_TR012 | Zona11 | 63 | M | 111.03
|  |  |  | Zona11_PB22_Rede_TR013 | Zona11 | 63 | M | 238.72
|  |  |  | Zona11_PB22_Rede_TR014 | Zona11 | 63 | M | 48.05
|  |  |  | Zona11_PB22_Rede_TR015 | Zona11 | 63 | M | 50.54
|  |  |  | Zona11_PB22_Rede_TR016 | Zona11 | 63 | M | 24.36
|  |  |  | Zona11_PB22_Rede_TR017 | Zona11 | 63 | M | 173.68
|  |  |  | Zona11_PB22_Rede_TR018 | Zona11 | 63 | M | 26.11
|  |  |  | Zona11_PB22_Rede_TR019 | Zona11 | 63 | M | 11.16
|  |  |  | Zona11_PB22_Rede_TR020 | Zona11 | 63 | M | 61.37
|  |  |  | Zona11_PB22_Rede_TR021 | Zona11 | 63 | M | 8.38
|  |  |  | Zona11_PB22_Rede_TR022 | Zona11 | 63 | M | 29.51
|  |  |  | Zona11_PB22_Rede_TR023 | Zona11 | 225 | M | 104.95
|  |  |  | Zona11_PB22_Rede_TR024 | Zona11 | 63 | M | 84.25
|  |  |  | Zona11_PB22_Rede_TR025 | Zona11 | 63 | M | 76.05
|  |  |  | Zona11_PB22_Rede_TR026 | Zona11 | 63 | M | 68.36
|  |  |  | Zona11_PB22_Rede_TR027 | Zona11 | 63 | M | 17.04
|  |  |  | Zona11_PB22_Rede_TR028 | Zona11 | 63 | M | 174.12
|  |  |  | Zona11_PB22_Rede_TR029 | Zona11 | 63 | M | 38.48
|  |  |  | Zona11_PB22_Rede_TR030 | Zona11 | 63 | M | 136.75
|  |  |  | Zona11_PB22_Rede_TR031 | Zona11 | 225 | M | 208.64
|  |  |  | Zona11_PB22_Rede_TR032 | Zona11 | 63 | M | 33.54
| 024/037 | TUBO PEAD | VCA | Zona11_PB23_Adutora_TR001 | ADUTORA | 500 | M | 42.04
|  |  |  | Zona11_PB23_Adutora_TR002 | ADUTORA | 500 | M | 247.17
|  |  |  | Zona11_PB23_Adutora_TR003 | ADUTORA | 500 | M | 96.08
|  |  |  | Zona11_PB23_Adutora_TR004 | ADUTORA | 500 | M | 293.89
|  |  |  | Zona11_PB23_Adutora_TR005 | ADUTORA | 500 | M | 13.13
|  |  |  | Zona11_PB23_Adutora_TR006 | ADUTORA | 500 | M | 2.4
|  |  |  | Zona11_PB23_Rede_TR001 | Zona11 | 90 | M | 41.47
|  |  |  | Zona11_PB23_Rede_TR002 | Zona11 | 63 | M | 50.98
|  |  |  | Zona11_PB23_Rede_TR003 | Zona11 | 63 | M | 62.72
|  |  |  | Zona11_PB23_Rede_TR004 | Zona11 | 63 | M | 0.66
|  |  |  | Zona11_PB23_Rede_TR005 | Zona11 | 63 | M | 5.24
|  |  |  | Zona11_PB23_Rede_TR006 | Zona11 | 63 | M | 5.12
|  |  |  | Zona11_PB23_Rede_TR007 | Zona11 | 63 | M | 21.08
|  |  |  | Zona11_PB23_Rede_TR008 | Zona11 | 63 | M | 18.97
|  |  |  | Zona11_PB23_Rede_TR009 | Zona11 | 63 | M | 5.09
|  |  |  | Zona11_PB23_Rede_TR010 | Zona11 | 63 | M | 21.55
|  |  |  | Zona11_PB23_Rede_TR011 | Zona11 | 63 | M | 17.2
|  |  |  | Zona11_PB23_Rede_TR012 | Zona11 | 63 | M | 51.14
|  |  |  | Zona11_PB23_Rede_TR013 | Zona11 | 63 | M | 14.57
|  |  |  | Zona11_PB23_Rede_TR014 | Zona11 | 90 | M | 35.03
|  |  |  | Zona11_PB23_Rede_TR015 | Zona11 | 63 | M | 44.16
|  |  |  | Zona11_PB23_Rede_TR016 | Zona11 | 63 | M | 5.25
|  |  |  | Zona11_PB23_Rede_TR017 | Zona11 | 63 | M | 173.32
|  |  |  | Zona11_PB23_Rede_TR018 | Zona11 | 63 | M | 152.47
|  |  |  | Zona11_PB23_Rede_TR019 | Zona11 | 63 | M | 38.39
|  |  |  | Zona11_PB23_Rede_TR020 | Zona11 | 90 | M | 16.66
|  |  |  | Zona11_PB23_Rede_TR021 | Zona11 | 90 | M | 6.96
|  |  |  | Zona11_PB23_Rede_TR022 | Zona11 | 90 | M | 31.99
|  |  |  | Zona11_PB23_Rede_TR023 | Zona11 | 63 | M | 36.94
|  |  |  | Zona11_PB23_Rede_TR024 | Zona11 | 90 | M | 28.57
|  |  |  | Zona11_PB23_Rede_TR025 | Zona11 | 63 | M | 18.84
|  |  |  | Zona11_PB23_Rede_TR026 | Zona11 | 90 | M | 43.75
|  |  |  | Zona11_PB23_Rede_TR027 | Zona11 | 63 | M | 162.12
|  |  |  | Zona11_PB23_Rede_TR028 | Zona11 | 63 | M | 95.79
|  |  |  | Zona11_PB23_Rede_TR029 | Zona11 | 63 | M | 36.3
|  |  |  | Zona11_PB23_Rede_TR030 | Zona11 | 90 | M | 41.32
|  |  |  | Zona11_PB23_Rede_TR031 | Zona11 | 63 | M | 176.76
|  |  |  | Zona11_PB23_Rede_TR032 | Zona11 | 90 | M | 43.04
|  |  |  | Zona11_PB23_Rede_TR033 | Zona11 | 63 | M | 34.79
|  |  |  | Zona11_PB23_Rede_TR034 | Zona11 | 63 | M | 60.22
|  |  |  | Zona11_PB23_Rede_TR035 | Zona11 | 90 | M | 38.21
|  |  |  | Zona11_PB23_Rede_TR036 | Zona11 | 63 | M | 174.98
|  |  |  | Zona11_PB23_Rede_TR037 | Zona11 | 63 | M | 38.47
|  |  |  | Zona11_PB23_Rede_TR038 | Zona11 | 90 | M | 36.03
|  |  |  | Zona11_PB23_Rede_TR039 | Zona11 | 110 | M | 176.24
|  |  |  | Zona11_PB23_Rede_TR040 | Zona11 | 63 | M | 79.07
|  |  |  | Zona11_PB23_Rede_TR041 | Zona11 | 63 | M | 50.65
|  |  |  | Zona11_PB23_Rede_TR042 | Zona11 | 63 | M | 176.46
|  |  |  | Zona11_PB23_Rede_TR043 | Zona11 | 63 | M | 36.22
|  |  |  | Zona11_PB23_Rede_TR044 | Zona11 | 90 | M | 60.29
|  |  |  | Zona11_PB23_Rede_TR045 | Zona11 | 63 | M | 80.32
|  |  |  | Zona11_PB23_Rede_TR046 | Zona11 | 90 | M | 43.7
|  |  |  | Zona11_PB23_Rede_TR047 | Zona11 | 63 | M | 93.7
|  |  |  | Zona11_PB23_Rede_TR048 | Zona11 | 63 | M | 95.65
|  |  |  | Zona11_PB23_Rede_TR049 | Zona11 | 225 | M | 1.54
|  |  |  | Zona11_PB23_Rede_TR050 | Zona11 | 90 | M | 48.54
|  |  |  | Zona11_PB23_Rede_TR051 | Zona11 | 225 | M | 93.31
|  |  |  | Zona11_PB23_Rede_TR052 | Zona11 | 160 | M | 91.77
|  |  |  | Zona11_PB23_Rede_TR053 | Zona11 | 225 | M | 1.51
|  |  |  | Zona11_PB23_Rede_TR054 | Zona11 | 90 | M | 35.93
|  |  |  | Zona11_PB23_Rede_TR055 | Zona11 | 63 | M | 132.58
|  |  |  | Zona11_PB23_Rede_TR056 | Zona11 | 63 | M | 67.33
|  |  |  | Zona11_PB23_Rede_TR057 | Zona11 | 225 | M | 75.59
|  |  |  | Zona11_PB23_Rede_TR058 | Zona11 | 160 | M | 75.61
|  |  |  | Zona11_PB23_Rede_TR059 | Zona11 | 225 | M | 45.3
|  |  |  | Zona11_PB23_Rede_TR060 | Zona11 | 160 | M | 43.8
|  |  |  | Zona11_PB23_Rede_TR061 | Zona11 | 160 | M | 221.56
|  |  |  | Zona11_PB23_Rede_TR062 | Zona11 | 160 | M | 192.62
|  |  |  | Zona11_PB23_Rede_TR063 | Zona11 | 90 | M | 25
|  |  |  | Zona11_PB23_Rede_TR064 | Zona11 | 160 | M | 1.5
|  |  |  | Zona11_PB23_Rede_TR065 | Zona11 | 160 | M | 1.98
|  |  |  | Zona11_PB23_Rede_TR066 | Zona11 | 225 | M | 37.35
|  |  |  | Zona11_PB23_Rede_TR067 | Zona11 | 160 | M | 37.39
|  |  |  | Zona11_PB23_Rede_TR068 | Zona11 | 160 | M | 11.77
|  |  |  | Zona11_PB23_Rede_TR069 | Zona11 | 160 | M | 13.21
|  |  |  | Zona11_PB23_Rede_TR070 | Zona11 | 225 | M | 62.96
|  |  |  | Zona11_PB23_Rede_TR071 | Zona11 | 160 | M | 1.5
|  |  |  | Zona11_PB23_Rede_TR072 | Zona11 | 160 | M | 102.94
|  |  |  | Zona11_PB23_Rede_TR073 | Zona11 | 225 | M | 34.69
|  |  |  | Zona11_PB23_Rede_TR074 | Zona11 | 225 | M | 3.81
|  |  |  | Zona11_PB23_Rede_TR075 | Zona11 | 160 | M | 2
|  |  |  | Zona11_PB23_Rede_TR076 | Zona11 | 225 | M | 10.84
|  |  |  | Zona11_PB23_Rede_TR077 | Zona11 | 225 | M | 9.44
|  |  |  | Zona11_PB23_Rede_TR078 | Zona11 | 225 | M | 109.01
|  |  |  | Zona11_PB23_Rede_TR079 | Zona11 | 225 | M | 41.66
|  |  |  | Zona11_PB23_Rede_TR080 | Zona11 | 225 | M | 22.92
|  |  |  | Zona11_PB23_Rede_TR081 | Zona11 | 225 | M | 100.96
| 025/037 | TUBO PEAD | VCA | Zona11_PB24_Rede_TR001 | Zona11 | 63 | M | 46.05
|  |  |  | Zona11_PB24_Rede_TR002 | Zona11 | 63 | M | 48.94
|  |  |  | Zona11_PB24_Rede_TR003 | Zona11 | 63 | M | 49.53
|  |  |  | Zona11_PB24_Rede_TR004 | Zona11 | 63 | M | 49.92
|  |  |  | Zona11_PB24_Rede_TR005 | Zona11 | 90 | M | 166.05
|  |  |  | Zona11_PB24_Rede_TR006 | Zona11 | 63 | M | 135.47
|  |  |  | Zona11_PB24_Rede_TR007 | Zona11 | 63 | M | 48.44
|  |  |  | Zona11_PB24_Rede_TR008 | Zona11 | 63 | M | 55.01
|  |  |  | Zona11_PB24_Rede_TR009 | Zona11 | 63 | M | 45
|  |  |  | Zona11_PB24_Rede_TR010 | Zona11 | 90 | M | 279.31
|  |  |  | Zona11_PB24_Rede_TR011 | Zona11 | 90 | M | 45.82
|  |  |  | Zona11_PB24_Rede_TR012 | Zona11 | 63 | M | 58.75
|  |  |  | Zona11_PB24_Rede_TR013 | Zona11 | 63 | M | 51.34
|  |  |  | Zona11_PB24_Rede_TR014 | Zona11 | 63 | M | 46.69
|  |  |  | Zona11_PB24_Rede_TR015 | Zona11 | 90 | M | 45.44
|  |  |  | Zona11_PB24_Rede_TR016 | Zona11 | 63 | M | 80.26
|  |  |  | Zona11_PB24_Rede_TR017 | Zona11 | 63 | M | 61.07
|  |  |  | Zona11_PB24_Rede_TR018 | Zona11 | 90 | M | 81.41
|  |  |  | Zona11_PB24_Rede_TR019 | Zona11 | 63 | M | 91.64
|  |  |  | Zona11_PB24_Rede_TR020 | Zona11 | 63 | M | 47.13
|  |  |  | Zona11_PB24_Rede_TR021 | Zona11 | 63 | M | 182.77
|  |  |  | Zona11_PB24_Rede_TR022 | Zona11 | 90 | M | 101.29
|  |  |  | Zona11_PB24_Rede_TR023 | Zona11 | 63 | M | 57.65
|  |  |  | Zona11_PB24_Rede_TR024 | Zona11 | 90 | M | 57.37
|  |  |  | Zona11_PB24_Rede_TR025 | Zona11 | 90 | M | 88.29
|  |  |  | Zona11_PB24_Rede_TR026 | Zona11 | 90 | M | 68.55
|  |  |  | Zona11_PB24_Rede_TR027 | Zona11 | 63 | M | 71.28
|  |  |  | Zona11_PB24_Rede_TR028 | Zona11 | 160 | M | 90.78
|  |  |  | Zona11_PB24_Rede_TR029 | Zona11 | 63 | M | 12.73
|  |  |  | Zona11_PB24_Rede_TR030 | Zona11 | 63 | M | 72.03
|  |  |  | Zona11_PB24_Rede_TR031 | Zona11 | 160 | M | 309.25
|  |  |  | Zona11_PB24_Rede_TR032 | Zona11 | 90 | M | 41.41
|  |  |  | Zona11_PB24_Rede_TR033 | Zona11 | 63 | M | 87.47
|  |  |  | Zona11_PB24_Rede_TR034 | Zona11 | 63 | M | 71.41
|  |  |  | Zona11_PB24_Rede_TR035 | Zona11 | 160 | M | 4.58
|  |  |  | Zona11_PB24_Rede_TR036 | Zona11 | 160 | M | 1.5
|  |  |  | Zona11_PB24_Rede_TR037 | Zona11 | 160 | M | 5.49
|  |  |  | Zona11_PB24_Rede_TR038 | Zona11 | 90 | M | 50.33
|  |  |  | Zona11_PB24_Rede_TR039 | Zona11 | 160 | M | 95.19
|  |  |  | Zona11_PB24_Rede_TR040 | Zona11 | 160 | M | 94.8
|  |  |  | Zona11_PB24_Rede_TR041 | Zona11 | 160 | M | 27.4
| 026/037 | TUBO PEAD | VCA | Zona11_PB25_Rede_TR001 | Zona11 | 225 | M | 45.92
Total Result | [7 empty] | 110686.03

## RES_ENDEREÇOS
RASTREABILIDADE DE REDES - DMC's LOCAIS | [6 empty] | CONTRATO: |  | DATA:
[7 empty] | 10239/2026 |  | 2026-10-13
OBRA: | [8 empty] | ELAB. POR:
IMPLANTAÇÃO DE REDES DE DISTRIBUIÇÃO NO MORRO DA CRUZ, SÃO SEBASTIÃO/DF | [8 empty] | ANKARA ENGENHARIA
GRUPO | DELIMITIAÇÃO | CLASSIFICAÇÃO EXECUTIVA | CONJUNTO | DESCRIÇÃO | LOCAL | DIÂMETRO | UNID. | PONTO | PRANCHA | SOMA DISTÂNCIA
REDES | ST MORRO DA CRUZ | PRIMÁRIA | CHÁCARA 15 | TUBO PEAD | ADUTORA | 500 | M | Zona11_PB23_Adutora_TR003 | 024/037 | 96.08
|  |  | CHÁCARA 17 | TUBO PEAD | ADUTORA | 400 | M | Zona11_PB17_Adutora_TR002 | 018/037 | 15.21
[6 empty] | 500 | M | Zona11_PB17_Adutora_TR001 | 018/037 | 13.13
[8 empty] | Zona11_PB17_Adutora_TR003 | 018/037 | 137.91
[8 empty] | Zona11_PB22_Adutora_TR001 | 023/037 | 23.24
[8 empty] | Zona11_PB23_Adutora_TR001 | 024/037 | 42.04
|  |  | CHÁCARA 48 | TUBO PEAD | ADUTORA | 355 | M | Zona09_PB14_Adutora_TR001 | 015/037 | 13.65
[8 empty] | Zona10_PB14_Adutora_TR001 | 015/037 | 7.31
[8 empty] | Zona10_PB14_Adutora_TR002 | 015/037 | 132.17
[6 empty] | 500 | M | Zona09_PB14_Adutora_TR002 | 015/037 | 3.7
[8 empty] | Zona09_PB14_Adutora_TR003 | 015/037 | 3.73
[8 empty] | Zona09_PB14_Adutora_TR004 | 015/037 | 18.96
|  |  | CHÁCARA 56 | TUBO PEAD | ADUTORA | 315 | M | Zona08_PB10_Adutora_TR006 | 011/037 | 183.65
|  |  | CHÁCARA 61 | TUBO PEAD | ADUTORA | 280 | M | Zona02_PB07_Adutora_TR003 | 008/037 | 38.44
[6 empty] | 315 | M | Zona08_PB10_Adutora_TR005 | 011/037 | 101.13
|  |  | CHÁCARA 66 | TUBO PEAD | ADUTORA | 315 | M | Zona09_PB11_Adutora_TR001 | 012/037 | 1.72
[6 empty] | 355 | M | Zona09_PB11_Adutora_TR002 | 012/037 | 530.78
|  |  | CHÁCARA 85 | TUBO PEAD | ADUTORA | 315 | M | Zona06_PB12_Adutora_TR001 | 013/037 | 193.56
[8 empty] | Zona06_PB12_Adutora_TR002 | 013/037 | 419.47
|  |  | Q 35 | TUBO PEAD | ADUTORA | 500 | M | Zona07_PB17_Adutora_TR001 | 018/037 | 539.54
|  |  | Q 44 | TUBO PEAD | ADUTORA | 280 | M | Zona02_PB07_Adutora_TR002 | 008/037 | 9.11
|  |  | Q 60 CJ D | TUBO PEAD | ADUTORA | 315 | M | Zona08_PB10_Adutora_TR007 | 011/037 | 136.91
|  |  | (empty) | TUBO PEAD | ADUTORA | 280 | M | Zona02_PB07_Adutora_TR001 | 008/037 | 157.36
[8 empty] | Zona02_PB07_Adutora_TR004 | 008/037 | 217.08
[8 empty] | Zona02_PB10_Adutora_TR001 | 011/037 | 11.6
[8 empty] | Zona08_PB10_Adutora_TR001 | 011/037 | 10.66
[8 empty] | Zona08_PB10_Adutora_TR002 | 011/037 | 1.95
[8 empty] | Zona08_PB10_Adutora_TR003 | 011/037 | 17.65
[6 empty] | 315 | M | Zona08_PB10_Adutora_TR004 | 011/037 | 2.69
[6 empty] | 500 | M | Zona11_PB23_Adutora_TR004 | 024/037 | 293.89
[8 empty] | Zona11_PB23_Adutora_TR005 | 024/037 | 13.13
[8 empty] | Zona11_PB23_Adutora_TR006 | 024/037 | 2.4
| ST MORRO DA CRUZ Result | [8 empty] | 3389.85
| ST ZUMBI DOS PALMARES | PRIMÁRIA | CHÁCARA 34 | TUBO PEAD | ADUTORA | 315 | M | Zona07_PB15_Adutora_TR001 | 016/037 | 296.99
[8 empty] | Zona07_PB19_Adutora_TR001 | 020/037 | 837.32
[6 empty] | 400 | M | Zona07_PB18_Adutora_TR001 | 019/037 | 593.72
|  |  | Q 18 CJ B | TUBO PEAD | ADUTORA | 500 | M | Zona11_PB23_Adutora_TR002 | 024/037 | 247.17
| ST ZUMBI DOS PALMARES Result | [8 empty] | 1975.2
REDES Result | [9 empty] | 5365.05
Total Result | [9 empty] | 5365.05

## RES_DMC
RASTREABILIDADE DE REDES - DMC's LOCAIS |  |  |  |  | CONTRATO: |  | DATA:
[5 empty] | 10239/2026 |  | 2026-10-13
OBRA: | [6 empty] | ELAB. POR:
IMPLANTAÇÃO DE REDES DE DISTRIBUIÇÃO NO MORRO DA CRUZ, SÃO SEBASTIÃO/DF | [6 empty] | ANKARA ENGENHARIA
LOCAL | GRUPO | DELIMITIAÇÃO | CONJUNTO | DESCRIÇÃO | PONTO | DIÂMETRO | UNID. | SOMA DISTÂNCIA
ADUTORA | REDES | ST MORRO DA CRUZ | CHÁCARA 15 | TUBO PEAD | Zona11_PB23_Adutora_TR003 | 500 | M | 96.08
|  |  | CHÁCARA 17 | TUBO PEAD | Zona11_PB17_Adutora_TR001 | 500 | M | 13.13
[5 empty] | Zona11_PB17_Adutora_TR002 | 400 | M | 15.21
[5 empty] | Zona11_PB17_Adutora_TR003 | 500 | M | 137.91
[5 empty] | Zona11_PB22_Adutora_TR001 | 500 | M | 23.24
[5 empty] | Zona11_PB23_Adutora_TR001 | 500 | M | 42.04
|  |  | CHÁCARA 48 | TUBO PEAD | Zona09_PB14_Adutora_TR001 | 355 | M | 13.65
[5 empty] | Zona09_PB14_Adutora_TR002 | 500 | M | 3.7
[5 empty] | Zona09_PB14_Adutora_TR003 | 500 | M | 3.73
[5 empty] | Zona09_PB14_Adutora_TR004 | 500 | M | 18.96
[5 empty] | Zona10_PB14_Adutora_TR001 | 355 | M | 7.31
[5 empty] | Zona10_PB14_Adutora_TR002 | 355 | M | 132.17
|  |  | CHÁCARA 56 | TUBO PEAD | Zona08_PB10_Adutora_TR006 | 315 | M | 183.65
|  |  | CHÁCARA 61 | TUBO PEAD | Zona02_PB07_Adutora_TR003 | 280 | M | 38.44
[5 empty] | Zona08_PB10_Adutora_TR005 | 315 | M | 101.13
|  |  | CHÁCARA 66 | TUBO PEAD | Zona09_PB11_Adutora_TR001 | 315 | M | 1.72
[5 empty] | Zona09_PB11_Adutora_TR002 | 355 | M | 530.78
|  |  | CHÁCARA 85 | TUBO PEAD | Zona06_PB12_Adutora_TR001 | 315 | M | 193.56
[5 empty] | Zona06_PB12_Adutora_TR002 | 315 | M | 419.47
|  |  | Q 35 | TUBO PEAD | Zona07_PB17_Adutora_TR001 | 500 | M | 539.54
|  |  | Q 44 | TUBO PEAD | Zona02_PB07_Adutora_TR002 | 280 | M | 9.11
|  |  | Q 60 CJ D | TUBO PEAD | Zona08_PB10_Adutora_TR007 | 315 | M | 136.91
|  |  | (empty) | TUBO PEAD | Zona02_PB07_Adutora_TR001 | 280 | M | 157.36
[5 empty] | Zona02_PB07_Adutora_TR004 | 280 | M | 217.08
[5 empty] | Zona02_PB10_Adutora_TR001 | 280 | M | 11.6
[5 empty] | Zona08_PB10_Adutora_TR001 | 280 | M | 10.66
[5 empty] | Zona08_PB10_Adutora_TR002 | 280 | M | 1.95
[5 empty] | Zona08_PB10_Adutora_TR003 | 280 | M | 17.65
[5 empty] | Zona08_PB10_Adutora_TR004 | 315 | M | 2.69
[5 empty] | Zona11_PB23_Adutora_TR004 | 500 | M | 293.89
[5 empty] | Zona11_PB23_Adutora_TR005 | 500 | M | 13.13
[5 empty] | Zona11_PB23_Adutora_TR006 | 500 | M | 2.4
|  | ST MORRO DA CRUZ Result | [5 empty] | 3389.85
|  | ST ZUMBI DOS PALMARES | CHÁCARA 34 | TUBO PEAD | Zona07_PB15_Adutora_TR001 | 315 | M | 296.99
[5 empty] | Zona07_PB18_Adutora_TR001 | 400 | M | 593.72
[5 empty] | Zona07_PB19_Adutora_TR001 | 315 | M | 837.32
|  |  | Q 18 CJ B | TUBO PEAD | Zona11_PB23_Adutora_TR002 | 500 | M | 247.17
|  | ST ZUMBI DOS PALMARES Result | [5 empty] | 1975.2
Zona01 | REDES | SAI EPCT | (empty) | TUBO PEAD | Zona01_PB02_Rede_TR004 | 63 | M | 47.06
[5 empty] | Zona01_PB02_Rede_TR006 | 63 | M | 0.59
|  | SAI EPCT Result | [5 empty] | 47.65
|  | ST BAIRRO RESID VITÓRIA | Q 4 | TUBO PEAD | Zona01_PB02_Rede_TR007 | 63 | M | 144.02
[5 empty] | Zona01_PB02_Rede_TR011 | 63 | M | 146.23
[5 empty] | Zona01_PB02_Rede_TR013 | 63 | M | 2.47
[5 empty] | Zona01_PB02_Rede_TR015 | 63 | M | 43.36
[5 empty] | Zona01_PB02_Rede_TR021 | 63 | M | 230.72
[5 empty] | Zona01_PB02_Rede_TR026 | 63 | M | 236.95
[5 empty] | Zona01_PB02_Rede_TR028 | 225 | M | 40.01
[5 empty] | Zona01_PB02_Rede_TR032 | 225 | M | 45.14
[5 empty] | Zona01_PB02_Rede_TR035 | 225 | M | 25.62
[5 empty] | Zona01_PB02_Rede_TR039 | 225 | M | 5.19
[5 empty] | Zona01_PB02_Rede_TR040 | 225 | M | 4.09
|  |  | (empty) | TUBO PEAD | Zona01_PB01_Rede_TR001 | 63 | M | 76.55
[5 empty] | Zona01_PB01_Rede_TR002 | 63 | M | 75.07
[5 empty] | Zona01_PB01_Rede_TR003 | 63 | M | 3.22
[5 empty] | Zona01_PB01_Rede_TR004 | 63 | M | 27.68
[5 empty] | Zona01_PB01_Rede_TR005 | 63 | M | 50.68
[5 empty] | Zona01_PB01_Rede_TR006 | 63 | M | 106.09
[5 empty] | Zona01_PB01_Rede_TR007 | 63 | M | 135.3
[5 empty] | Zona01_PB01_Rede_TR008 | 63 | M | 44.52
[5 empty] | Zona01_PB01_Rede_TR009 | 63 | M | 60.4
[5 empty] | Zona01_PB01_Rede_TR011 | 63 | M | 8.04
[5 empty] | Zona01_PB01_Rede_TR012 | 63 | M | 3.81
[5 empty] | Zona01_PB01_Rede_TR013 | 63 | M | 103.9
[5 empty] | Zona01_PB01_Rede_TR014 | 63 | M | 28.61
[5 empty] | Zona01_PB01_Rede_TR015 | 110 | M | 169.2
[5 empty] | Zona01_PB01_Rede_TR016 | 110 | M | 197.24
[5 empty] | Zona01_PB01_Rede_TR017 | 63 | M | 89.64
[5 empty] | Zona01_PB01_Rede_TR018 | 63 | M | 27.43
[5 empty] | Zona01_PB01_Rede_TR019 | 63 | M | 5.71
[5 empty] | Zona01_PB01_Rede_TR020 | 63 | M | 8.27
[5 empty] | Zona01_PB01_Rede_TR021 | 90 | M | 30.27
[5 empty] | Zona01_PB01_Rede_TR022 | 110 | M | 38.02
[5 empty] | Zona01_PB01_Rede_TR023 | 63 | M | 23.36
[5 empty] | Zona01_PB01_Rede_TR025 | 63 | M | 99.64
[5 empty] | Zona01_PB01_Rede_TR026 | 63 | M | 15.6
[5 empty] | Zona01_PB01_Rede_TR027 | 110 | M | 39
[5 empty] | Zona01_PB01_Rede_TR028 | 63 | M | 1.96
[5 empty] | Zona01_PB01_Rede_TR029 | 90 | M | 26.54
[5 empty] | Zona01_PB01_Rede_TR030 | 110 | M | 44.8
[5 empty] | Zona01_PB01_Rede_TR032 | 63 | M | 43.51
[5 empty] | Zona01_PB01_Rede_TR033 | 63 | M | 93.29
[5 empty] | Zona01_PB01_Rede_TR034 | 90 | M | 53.93
[5 empty] | Zona01_PB01_Rede_TR035 | 90 | M | 187.33
[5 empty] | Zona01_PB01_Rede_TR036 | 160 | M | 115.61
[5 empty] | Zona01_PB01_Rede_TR037 | 63 | M | 135.21
[5 empty] | Zona01_PB01_Rede_TR038 | 63 | M | 124.3
[5 empty] | Zona01_PB01_Rede_TR039 | 90 | M | 173.01
[5 empty] | Zona01_PB01_Rede_TR040 | 63 | M | 186.59
[5 empty] | Zona01_PB01_Rede_TR041 | 63 | M | 137.25
[5 empty] | Zona01_PB01_Rede_TR042 | 160 | M | 45.72
[5 empty] | Zona01_PB01_Rede_TR043 | 90 | M | 43.48
[5 empty] | Zona01_PB01_Rede_TR044 | 63 | M | 156.01
[5 empty] | Zona01_PB01_Rede_TR045 | 90 | M | 24.75
[5 empty] | Zona01_PB01_Rede_TR046 | 63 | M | 16.63
[5 empty] | Zona01_PB01_Rede_TR047 | 160 | M | 50.99
[5 empty] | Zona01_PB01_Rede_TR048 | 90 | M | 184.87
[5 empty] | Zona01_PB01_Rede_TR049 | 63 | M | 42.09
[5 empty] | Zona01_PB01_Rede_TR050 | 160 | M | 49.75
[5 empty] | Zona01_PB01_Rede_TR051 | 63 | M | 45.07
[5 empty] | Zona01_PB01_Rede_TR052 | 63 | M | 178.41
[5 empty] | Zona01_PB02_Rede_TR001 | 63 | M | 41.58
[5 empty] | Zona01_PB02_Rede_TR002 | 225 | M | 49.55
[5 empty] | Zona01_PB02_Rede_TR003 | 63 | M | 190.03
[5 empty] | Zona01_PB02_Rede_TR005 | 63 | M | 40.73
[5 empty] | Zona01_PB02_Rede_TR008 | 63 | M | 202.23
[5 empty] | Zona01_PB02_Rede_TR009 | 225 | M | 42.7
[5 empty] | Zona01_PB02_Rede_TR010 | 63 | M | 41.63
[5 empty] | Zona01_PB02_Rede_TR012 | 63 | M | 211.33
[5 empty] | Zona01_PB02_Rede_TR014 | 225 | M | 43.45
[5 empty] | Zona01_PB02_Rede_TR016 | 63 | M | 220.66
[5 empty] | Zona01_PB02_Rede_TR018 | 225 | M | 44.23
[5 empty] | Zona01_PB02_Rede_TR022 | 225 | M | 40.95
|  | ST BAIRRO RESID VITÓRIA Result | [5 empty] | 5721.22
|  | ST MORRO DA CRUZ | CHÁCARA 18 | TUBO PEAD | Zona01_PB02_Rede_TR056 | 63 | M | 27.77
|  |  | CHÁCARA 14 | TUBO PEAD | Zona01_PB02_Rede_TR037 | 63 | M | 23.18
[5 empty] | Zona01_PB02_Rede_TR044 | 63 | M | 93.58
[5 empty] | Zona01_PB02_Rede_TR046 | 63 | M | 28.42
[5 empty] | Zona01_PB02_Rede_TR048 | 63 | M | 15.22
[5 empty] | Zona01_PB02_Rede_TR049 | 63 | M | 68.63
[5 empty] | Zona01_PB02_Rede_TR050 | 63 | M | 15.25
[5 empty] | Zona01_PB02_Rede_TR051 | 63 | M | 17.29
[5 empty] | Zona01_PB02_Rede_TR054 | 63 | M | 47.65
|  |  | CHÁCARA 10 | TUBO PEAD | Zona01_PB02_Rede_TR057 | 63 | M | 287.24
[5 empty] | Zona01_PB05_Rede_TR005 | 160 | M | 23.93
|  |  | CHÁCARA 16 | TUBO PEAD | Zona01_PB05_Rede_TR002 | 63 | M | 152.53
[5 empty] | Zona01_PB05_Rede_TR007 | 90 | M | 135.75
[5 empty] | Zona01_PB05_Rede_TR010 | 160 | M | 40.78
|  |  | CHÁCARA 8 | TUBO PEAD | Zona01_PB02_Rede_TR025 | 63 | M | 39.24
[5 empty] | Zona01_PB02_Rede_TR027 | 63 | M | 44.34
[5 empty] | Zona01_PB02_Rede_TR038 | 63 | M | 11.01
[5 empty] | Zona01_PB02_Rede_TR041 | 90 | M | 12.12
|  |  | CHÁCARA GIRASSOL | TUBO PEAD | Zona01_PB04_Rede_TR002 | 63 | M | 225.1
[5 empty] | Zona01_PB04_Rede_TR003 | 63 | M | 219.94
[5 empty] | Zona01_PB05_Rede_TR003 | 225 | M | 397.16
[5 empty] | Zona01_PB05_Rede_TR009 | 90 | M | 125.39
[5 empty] | Zona01_PB05_Rede_TR011 | 160 | M | 10.64
[5 empty] | Zona01_PB05_Rede_TR012 | 160 | M | 4.32
[5 empty] | Zona01_PB05_Rede_TR013 | 225 | M | 2.77
[5 empty] | Zona01_PB05_Rede_TR014 | 225 | M | 4.01
[5 empty] | Zona01_PB05_Rede_TR015 | 225 | M | 80.35
|  |  | Q 12 | TUBO PEAD | Zona01_PB02_Rede_TR030 | 63 | M | 111.84
[5 empty] | Zona01_PB02_Rede_TR034 | 63 | M | 0.67
[5 empty] | Zona01_PB02_Rede_TR055 | 63 | M | 413.9
[5 empty] | Zona01_PB05_Rede_TR006 | 160 | M | 40.75
|  |  | Q 14 | TUBO PEAD | Zona01_PB05_Rede_TR001 | 63 | M | 320.5
[5 empty] | Zona01_PB05_Rede_TR008 | 160 | M | 40.33
|  |  | Q 20 | TUBO PEAD | Zona01_PB04_Rede_TR001 | 63 | M | 50.57
|  |  | Q 6 | TUBO PEAD | Zona01_PB02_Rede_TR029 | 63 | M | 241.83
[5 empty] | Zona01_PB02_Rede_TR033 | 63 | M | 123.57
[5 empty] | Zona01_PB02_Rede_TR036 | 63 | M | 239.35
[5 empty] | Zona01_PB02_Rede_TR043 | 90 | M | 45.53
[5 empty] | Zona01_PB02_Rede_TR045 | 63 | M | 47.99
[5 empty] | Zona01_PB02_Rede_TR047 | 160 | M | 81.59
|  |  | Q 8 | TUBO PEAD | Zona01_PB02_Rede_TR053 | 90 | M | 240.69
[5 empty] | Zona01_PB05_Rede_TR004 | 160 | M | 71.99
|  |  | (empty) | TUBO PEAD | Zona01_PB01_Rede_TR010 | 110 | M | 150.31
[5 empty] | Zona01_PB01_Rede_TR024 | 63 | M | 15.26
[5 empty] | Zona01_PB01_Rede_TR031 | 63 | M | 96.65
[5 empty] | Zona01_PB02_Rede_TR017 | 63 | M | 44.37
[5 empty] | Zona01_PB02_Rede_TR019 | 63 | M | 80.93
[5 empty] | Zona01_PB02_Rede_TR020 | 63 | M | 29.26
[5 empty] | Zona01_PB02_Rede_TR023 | 63 | M | 47.75
[5 empty] | Zona01_PB02_Rede_TR024 | 63 | M | 46.67
[5 empty] | Zona01_PB02_Rede_TR031 | 63 | M | 240.25
[5 empty] | Zona01_PB02_Rede_TR042 | 63 | M | 26.54
[5 empty] | Zona01_PB02_Rede_TR052 | 90 | M | 68.18
[5 empty] | Zona01_PB02_Rede_TR058 | 160 | M | 58.6
|  | ST MORRO DA CRUZ Result | [5 empty] | 5129.48
Zona02 | REDES | ST MORRO DA CRUZ | CHÁCARA 34 | TUBO PEAD | Zona02_PB04_Rede_TR021 | 63 | M | 14.39
[5 empty] | Zona02_PB04_Rede_TR022 | 63 | M | 23.37
[5 empty] | Zona02_PB04_Rede_TR025 | 63 | M | 21.66
[5 empty] | Zona02_PB04_Rede_TR028 | 63 | M | 12.04
[5 empty] | Zona02_PB04_Rede_TR036 | 63 | M | 17.95
|  |  | CHÁCARA 26 | TUBO PEAD | Zona02_PB04_Rede_TR001 | 63 | M | 65.09
[5 empty] | Zona02_PB04_Rede_TR009 | 63 | M | 399.22
[5 empty] | Zona02_PB05_Rede_TR003 | 225 | M | 2.62
[5 empty] | Zona02_PB05_Rede_TR005 | 225 | M | 230.28
|  |  | CHÁCARA 28 | TUBO PEAD | Zona02_PB04_Rede_TR002 | 63 | M | 25.23
[5 empty] | Zona02_PB04_Rede_TR003 | 63 | M | 14.82
[5 empty] | Zona02_PB04_Rede_TR004 | 63 | M | 31.76
[5 empty] | Zona02_PB04_Rede_TR017 | 63 | M | 61.89
|  |  | CHÁCARA 28/30 | TUBO PEAD | Zona02_PB04_Rede_TR005 | 63 | M | 66.41
[5 empty] | Zona02_PB04_Rede_TR006 | 63 | M | 27.38
[5 empty] | Zona02_PB04_Rede_TR010 | 63 | M | 25.15
[5 empty] | Zona02_PB04_Rede_TR043 | 160 | M | 106.49
[5 empty] | Zona02_PB05_Rede_TR004 | 160 | M | 102.33
|  |  | CHÁCARA 30 | TUBO PEAD | Zona02_PB04_Rede_TR007 | 63 | M | 71.45
[5 empty] | Zona02_PB04_Rede_TR008 | 63 | M | 75.99
[5 empty] | Zona02_PB04_Rede_TR012 | 63 | M | 20.36
[5 empty] | Zona02_PB04_Rede_TR013 | 63 | M | 23.86
[5 empty] | Zona02_PB04_Rede_TR014 | 63 | M | 12.88
[5 empty] | Zona02_PB04_Rede_TR016 | 63 | M | 25.82
[5 empty] | Zona02_PB04_Rede_TR019 | 110 | M | 72.22
[5 empty] | Zona02_PB04_Rede_TR020 | 63 | M | 63.39
[5 empty] | Zona02_PB04_Rede_TR023 | 110 | M | 18.28
[5 empty] | Zona02_PB04_Rede_TR024 | 63 | M | 57.63
[5 empty] | Zona02_PB04_Rede_TR026 | 63 | M | 72.64
[5 empty] | Zona02_PB04_Rede_TR027 | 110 | M | 56.57
[5 empty] | Zona02_PB04_Rede_TR029 | 63 | M | 71.94
[5 empty] | Zona02_PB04_Rede_TR030 | 110 | M | 33.96
[5 empty] | Zona02_PB04_Rede_TR031 | 110 | M | 33.18
[5 empty] | Zona02_PB04_Rede_TR032 | 110 | M | 1.39
[5 empty] | Zona02_PB04_Rede_TR033 | 63 | M | 227.81
[5 empty] | Zona02_PB04_Rede_TR037 | 110 | M | 75.73
|  |  | CHÁCARA 32 | TUBO PEAD | Zona02_PB04_Rede_TR011 | 63 | M | 60.24
[5 empty] | Zona02_PB04_Rede_TR015 | 63 | M | 20.89
[5 empty] | Zona02_PB04_Rede_TR018 | 63 | M | 10.93
|  |  | CHÁCARA 42 | TUBO PEAD | Zona02_PB07_Rede_TR009 | 63 | M | 0.96
[5 empty] | Zona02_PB07_Rede_TR011 | 63 | M | 2.77
[5 empty] | Zona02_PB07_Rede_TR029 | 63 | M | 263.82
|  |  | CHÁCARA 44 | TUBO PEAD | Zona02_PB07_Rede_TR027 | 63 | M | 48.01
[5 empty] | Zona02_PB07_Rede_TR028 | 63 | M | 61.88
|  |  | CHÁCARA 48 | TUBO PEAD | Zona02_PB07_Rede_TR040 | 63 | M | 266.27
[5 empty] | Zona02_PB07_Rede_TR045 | 63 | M | 23.79
[5 empty] | Zona02_PB07_Rede_TR052 | 90 | M | 38.69
[5 empty] | Zona02_PB07_Rede_TR055 | 90 | M | 47.46
[5 empty] | Zona02_PB07_Rede_TR058 | 63 | M | 79.49
[5 empty] | Zona02_PB07_Rede_TR059 | 160 | M | 53.44
[5 empty] | Zona02_PB07_Rede_TR060 | 110 | M | 44.38
[5 empty] | Zona02_PB07_Rede_TR065 | 160 | M | 79.36
[5 empty] | Zona02_PB07_Rede_TR066 | 90 | M | 163.42
|  |  | CHÁCARA 50 | TUBO PEAD | Zona02_PB07_Rede_TR043 | 63 | M | 80.96
[5 empty] | Zona02_PB07_Rede_TR047 | 90 | M | 45.91
[5 empty] | Zona02_PB07_Rede_TR050 | 63 | M | 49.36
[5 empty] | Zona02_PB07_Rede_TR051 | 63 | M | 60.2
[5 empty] | Zona02_PB07_Rede_TR054 | 63 | M | 48.78
[5 empty] | Zona02_PB07_Rede_TR056 | 63 | M | 135.68
[5 empty] | Zona02_PB07_Rede_TR057 | 63 | M | 53.86
[5 empty] | Zona02_PB07_Rede_TR061 | 63 | M | 42.43
[5 empty] | Zona02_PB07_Rede_TR062 | 63 | M | 103.95
[5 empty] | Zona02_PB07_Rede_TR063 | 63 | M | 37.93
[5 empty] | Zona02_PB07_Rede_TR064 | 63 | M | 39.29
[5 empty] | Zona02_PB10_Rede_TR001 | 63 | M | 42.01
[5 empty] | Zona02_PB10_Rede_TR002 | 63 | M | 93.01
[5 empty] | Zona02_PB10_Rede_TR008 | 63 | M | 20.15
|  |  | CHÁCARA VEREDA | TUBO PEAD | Zona02_PB05_Rede_TR001 | 225 | M | 8.61
[5 empty] | Zona02_PB05_Rede_TR002 | 225 | M | 28.83
|  |  | Q 32 | TUBO PEAD | Zona02_PB04_Rede_TR034 | 63 | M | 391.22
[5 empty] | Zona02_PB07_Rede_TR003 | 160 | M | 45.64
|  |  | Q 34 | TUBO PEAD | Zona02_PB04_Rede_TR039 | 63 | M | 375.8
[5 empty] | Zona02_PB04_Rede_TR042 | 63 | M | 359.87
[5 empty] | Zona02_PB07_Rede_TR005 | 225 | M | 35.68
[5 empty] | Zona02_PB07_Rede_TR007 | 160 | M | 32.57
[5 empty] | Zona02_PB07_Rede_TR008 | 160 | M | 3.77
[5 empty] | Zona02_PB07_Rede_TR010 | 160 | M | 19.33
[5 empty] | Zona02_PB07_Rede_TR015 | 160 | M | 10.36
|  |  | Q 44 | TUBO PEAD | Zona02_PB07_Rede_TR035 | 63 | M | 117.97
[5 empty] | Zona02_PB07_Rede_TR036 | 160 | M | 49.96
[5 empty] | Zona02_PB07_Rede_TR038 | 160 | M | 9.05
[5 empty] | Zona02_PB07_Rede_TR039 | 63 | M | 83.86
[5 empty] | Zona02_PB07_Rede_TR042 | 160 | M | 38.45
[5 empty] | Zona02_PB07_Rede_TR044 | 63 | M | 117.94
[5 empty] | Zona02_PB07_Rede_TR049 | 160 | M | 26.3
[5 empty] | Zona02_PB07_Rede_TR053 | 160 | M | 46.2
|  |  | Q 46 | TUBO PEAD | Zona02_PB07_Rede_TR023 | 63 | M | 61.65
[5 empty] | Zona02_PB07_Rede_TR025 | 63 | M | 58.4
[5 empty] | Zona02_PB07_Rede_TR032 | 63 | M | 100.21
[5 empty] | Zona02_PB07_Rede_TR034 | 63 | M | 63.42
|  |  | Q 48 | TUBO PEAD | Zona02_PB07_Rede_TR031 | 63 | M | 12.78
[5 empty] | Zona02_PB07_Rede_TR037 | 63 | M | 123.6
|  |  | Q 50 | TUBO PEAD | Zona02_PB10_Rede_TR003 | 63 | M | 32.51
[5 empty] | Zona02_PB10_Rede_TR005 | 63 | M | 37.92
[5 empty] | Zona02_PB10_Rede_TR006 | 63 | M | 93.63
|  |  | (empty) | TUBO PEAD | Zona02_PB04_Rede_TR035 | 63 | M | 8.89
[5 empty] | Zona02_PB04_Rede_TR038 | 63 | M | 41.46
[5 empty] | Zona02_PB04_Rede_TR040 | 63 | M | 13.38
[5 empty] | Zona02_PB04_Rede_TR041 | 63 | M | 26.93
[5 empty] | Zona02_PB04_Rede_TR044 | 63 | M | 205.73
[5 empty] | Zona02_PB07_Rede_TR001 | 63 | M | 25.27
[5 empty] | Zona02_PB07_Rede_TR002 | 63 | M | 208.19
[5 empty] | Zona02_PB07_Rede_TR004 | 63 | M | 32.26
[5 empty] | Zona02_PB07_Rede_TR006 | 63 | M | 48.87
[5 empty] | Zona02_PB07_Rede_TR012 | 225 | M | 34.38
[5 empty] | Zona02_PB07_Rede_TR013 | 63 | M | 31.48
[5 empty] | Zona02_PB07_Rede_TR014 | 63 | M | 334.49
[5 empty] | Zona02_PB07_Rede_TR016 | 63 | M | 91.64
[5 empty] | Zona02_PB07_Rede_TR017 | 160 | M | 1.94
[5 empty] | Zona02_PB07_Rede_TR018 | 63 | M | 4.44
[5 empty] | Zona02_PB07_Rede_TR019 | 63 | M | 18.59
[5 empty] | Zona02_PB07_Rede_TR020 | 63 | M | 18.17
[5 empty] | Zona02_PB07_Rede_TR021 | 63 | M | 42.4
[5 empty] | Zona02_PB07_Rede_TR022 | 63 | M | 35.35
[5 empty] | Zona02_PB07_Rede_TR024 | 63 | M | 31.94
[5 empty] | Zona02_PB07_Rede_TR026 | 250 | M | 94.91
[5 empty] | Zona02_PB07_Rede_TR030 | 160 | M | 66.06
[5 empty] | Zona02_PB07_Rede_TR033 | 250 | M | 3.31
[5 empty] | Zona02_PB07_Rede_TR041 | 63 | M | 44.85
[5 empty] | Zona02_PB07_Rede_TR046 | 63 | M | 2.53
[5 empty] | Zona02_PB07_Rede_TR048 | 63 | M | 21.43
[5 empty] | Zona02_PB10_Rede_TR004 | 160 | M | 14.46
[5 empty] | Zona02_PB10_Rede_TR007 | 160 | M | 12.86
|  | ST MORRO DA CRUZ Result | [5 empty] | 8284.24
|  | (empty) | (empty) | TUBO PEAD | Zona02_PB10_Rede_TR009 | 63 | M | 248.62
[5 empty] | Zona02_PB10_Rede_TR010 | 63 | M | 77.19
|  | (empty) Result | [5 empty] | 325.81
Zona03 | REDES | ST MORRO DA CRUZ | CHÁCARA 19 | TUBO PEAD | Zona03_PB05_Rede_TR001 | 110 | M | 89.99
[5 empty] | Zona03_PB05_Rede_TR009 | 110 | M | 61.15
[5 empty] | Zona03_PB05_Rede_TR010 | 110 | M | 58.81
[5 empty] | Zona03_PB05_Rede_TR018 | 110 | M | 82.54
[5 empty] | Zona03_PB05_Rede_TR019 | 110 | M | 125.97
[5 empty] | Zona03_PB05_Rede_TR023 | 110 | M | 144.14
[5 empty] | Zona03_PB06_Rede_TR001 | 63 | M | 1.31
[5 empty] | Zona03_PB06_Rede_TR002 | 63 | M | 161.66
[5 empty] | Zona03_PB06_Rede_TR003 | 63 | M | 125.95
[5 empty] | Zona03_PB06_Rede_TR004 | 63 | M | 38.49
[5 empty] | Zona03_PB06_Rede_TR006 | 63 | M | 86.24
[5 empty] | Zona03_PB06_Rede_TR007 | 63 | M | 44.65
[5 empty] | Zona03_PB06_Rede_TR008 | 63 | M | 37.69
[5 empty] | Zona03_PB06_Rede_TR010 | 63 | M | 11.74
[5 empty] | Zona03_PB06_Rede_TR011 | 63 | M | 33.25
[5 empty] | Zona03_PB06_Rede_TR012 | 63 | M | 39.54
[5 empty] | Zona03_PB06_Rede_TR014 | 63 | M | 156.53
[5 empty] | Zona03_PB06_Rede_TR015 | 63 | M | 186.41
[5 empty] | Zona03_PB06_Rede_TR016 | 63 | M | 158.75
[5 empty] | Zona03_PB06_Rede_TR017 | 110 | M | 34.2
[5 empty] | Zona03_PB06_Rede_TR018 | 110 | M | 3.46
[5 empty] | Zona03_PB06_Rede_TR019 | 63 | M | 54.93
[5 empty] | Zona03_PB06_Rede_TR020 | 63 | M | 75.23
[5 empty] | Zona03_PB06_Rede_TR021 | 110 | M | 216.12
[5 empty] | Zona03_PB08_Rede_TR002 | 160 | M | 3.92
[5 empty] | Zona03_PB08_Rede_TR009 | 160 | M | 60.09
[5 empty] | Zona03_PB08_Rede_TR013 | 160 | M | 7.26
|  |  | CHÁCARA 21 | TUBO PEAD | Zona03_PB08_Rede_TR032 | 63 | M | 133.19
[5 empty] | Zona03_PB08_Rede_TR040 | 160 | M | 48.52
[5 empty] | Zona03_PB08_Rede_TR041 | 63 | M | 3.59
|  |  | CHÁCARA 33 | TUBO PEAD | Zona03_PB08_Rede_TR001 | 160 | M | 5.16
[5 empty] | Zona03_PB08_Rede_TR012 | 63 | M | 109.89
|  |  | CHÁCARA 37 | TUBO PEAD | Zona03_PB08_Rede_TR011 | 160 | M | 38.87
[5 empty] | Zona03_PB08_Rede_TR014 | 63 | M | 34.62
[5 empty] | Zona03_PB08_Rede_TR021 | 63 | M | 103.67
[5 empty] | Zona03_PB08_Rede_TR027 | 63 | M | 14.52
[5 empty] | Zona03_PB08_Rede_TR028 | 63 | M | 37.01
[5 empty] | Zona03_PB08_Rede_TR030 | 63 | M | 65.99
[5 empty] | Zona03_PB08_Rede_TR031 | 63 | M | 76.3
[5 empty] | Zona03_PB08_Rede_TR033 | 63 | M | 32.77
[5 empty] | Zona03_PB08_Rede_TR037 | 90 | M | 30.55
[5 empty] | Zona03_PB08_Rede_TR038 | 160 | M | 112.12
|  |  | CHÁCARA 37S/N | TUBO PEAD | Zona03_PB08_Rede_TR024 | 160 | M | 178.2
[5 empty] | Zona03_PB08_Rede_TR026 | 63 | M | 178.61
[5 empty] | Zona03_PB08_Rede_TR034 | 160 | M | 32.4
|  |  | CHÁCARA 38 | TUBO PEAD | Zona03_PB07_Rede_TR011 | 160 | M | 79.02
[5 empty] | Zona03_PB07_Rede_TR012 | 250 | M | 61.68
[5 empty] | Zona03_PB07_Rede_TR013 | 250 | M | 6.72
[5 empty] | Zona03_PB07_Rede_TR014 | 250 | M | 2.07
[5 empty] | Zona03_PB07_Rede_TR015 | 250 | M | 2.88
[5 empty] | Zona03_PB07_Rede_TR022 | 160 | M | 122.85
|  |  | CHÁCARA 41 | TUBO PEAD | Zona03_PB05_Rede_TR007 | 110 | M | 47.55
[5 empty] | Zona03_PB05_Rede_TR011 | 160 | M | 78.86
[5 empty] | Zona03_PB05_Rede_TR013 | 110 | M | 50.91
[5 empty] | Zona03_PB05_Rede_TR015 | 63 | M | 122.67
[5 empty] | Zona03_PB05_Rede_TR017 | 160 | M | 54.6
[5 empty] | Zona03_PB05_Rede_TR021 | 110 | M | 25.15
[5 empty] | Zona03_PB05_Rede_TR022 | 160 | M | 6.83
[5 empty] | Zona03_PB05_Rede_TR024 | 110 | M | 292.79
[5 empty] | Zona03_PB05_Rede_TR025 | 160 | M | 24.84
[5 empty] | Zona03_PB05_Rede_TR026 | 160 | M | 217.2
[5 empty] | Zona03_PB08_Rede_TR003 | 110 | M | 47.52
[5 empty] | Zona03_PB08_Rede_TR004 | 110 | M | 292.57
[5 empty] | Zona03_PB08_Rede_TR005 | 63 | M | 211.34
[5 empty] | Zona03_PB08_Rede_TR006 | 160 | M | 293.47
[5 empty] | Zona03_PB08_Rede_TR007 | 160 | M | 2.51
|  |  | CHÁCARA 43 | TUBO PEAD | Zona03_PB05_Rede_TR027 | 63 | M | 46.87
[5 empty] | Zona03_PB07_Rede_TR002 | 160 | M | 124.26
[5 empty] | Zona03_PB07_Rede_TR003 | 225 | M | 14.98
[5 empty] | Zona03_PB07_Rede_TR004 | 160 | M | 56.94
[5 empty] | Zona03_PB07_Rede_TR005 | 110 | M | 113.57
[5 empty] | Zona03_PB07_Rede_TR007 | 63 | M | 62.13
[5 empty] | Zona03_PB07_Rede_TR008 | 160 | M | 68.9
[5 empty] | Zona03_PB07_Rede_TR009 | 63 | M | 85.37
[5 empty] | Zona03_PB07_Rede_TR010 | 63 | M | 78.41
[5 empty] | Zona03_PB07_Rede_TR016 | 63 | M | 39.64
[5 empty] | Zona03_PB07_Rede_TR018 | 160 | M | 75.51
[5 empty] | Zona03_PB07_Rede_TR023 | 160 | M | 0.9
[5 empty] | Zona03_PB08_Rede_TR008 | 63 | M | 70.52
[5 empty] | Zona03_PB08_Rede_TR015 | 63 | M | 72.17
[5 empty] | Zona03_PB08_Rede_TR017 | 110 | M | 28.28
[5 empty] | Zona03_PB08_Rede_TR018 | 63 | M | 19.93
[5 empty] | Zona03_PB08_Rede_TR022 | 63 | M | 59.22
[5 empty] | Zona03_PB08_Rede_TR025 | 63 | M | 85.39
|  |  | CHÁCARA 45A | TUBO PEAD | Zona03_PB08_Rede_TR016 | 160 | M | 25.89
[5 empty] | Zona03_PB08_Rede_TR020 | 160 | M | 277.99
[5 empty] | Zona03_PB08_Rede_TR035 | 160 | M | 186.75
[5 empty] | Zona03_PB08_Rede_TR036 | 160 | M | 168.66
|  |  | CHÁCARA VEREDA | TUBO PEAD | Zona03_PB07_Rede_TR001 | 250 | M | 366.89
|  |  | Q 19 | TUBO PEAD | Zona03_PB05_Rede_TR029 | 110 | M | 32.7
[5 empty] | Zona03_PB06_Rede_TR005 | 63 | M | 84.64
[5 empty] | Zona03_PB06_Rede_TR009 | 63 | M | 15.75
[5 empty] | Zona03_PB06_Rede_TR013 | 63 | M | 172.73
[5 empty] | Zona03_PB08_Rede_TR010 | 110 | M | 99.02
[5 empty] | Zona03_PB09_Rede_TR001 | 110 | M | 35.57
[5 empty] | Zona03_PB09_Rede_TR002 | 110 | M | 126.45
[5 empty] | Zona03_PB09_Rede_TR003 | 63 | M | 213.43
[5 empty] | Zona03_PB09_Rede_TR004 | 63 | M | 66.15
|  |  | Q 33 | TUBO PEAD | Zona03_PB05_Rede_TR002 | 63 | M | 6.81
[5 empty] | Zona03_PB05_Rede_TR003 | 63 | M | 164.37
[5 empty] | Zona03_PB05_Rede_TR004 | 63 | M | 105.53
[5 empty] | Zona03_PB05_Rede_TR005 | 63 | M | 27.19
[5 empty] | Zona03_PB05_Rede_TR006 | 125 | M | 124.11
[5 empty] | Zona03_PB05_Rede_TR008 | 110 | M | 291.43
[5 empty] | Zona03_PB05_Rede_TR012 | 110 | M | 44.1
[5 empty] | Zona03_PB05_Rede_TR014 | 63 | M | 216.34
[5 empty] | Zona03_PB05_Rede_TR016 | 110 | M | 58.76
[5 empty] | Zona03_PB05_Rede_TR020 | 110 | M | 76.2
[5 empty] | Zona03_PB05_Rede_TR028 | 110 | M | 46.38
|  |  | Q 34 | TUBO PEAD | Zona03_PB07_Rede_TR006 | 225 | M | 11.41
|  |  | (empty) | TUBO PEAD | Zona03_PB07_Rede_TR017 | 250 | M | 1.02
[5 empty] | Zona03_PB07_Rede_TR019 | 250 | M | 4.45
[5 empty] | Zona03_PB07_Rede_TR020 | 250 | M | 2.46
[5 empty] | Zona03_PB07_Rede_TR021 | 160 | M | 25.59
[5 empty] | Zona03_PB08_Rede_TR019 | 63 | M | 11.6
[5 empty] | Zona03_PB08_Rede_TR023 | 63 | M | 33.52
[5 empty] | Zona03_PB08_Rede_TR029 | 63 | M | 169.23
[5 empty] | Zona03_PB08_Rede_TR039 | 160 | M | 94.08
|  | ST MORRO DA CRUZ Result | [5 empty] | 9870.22
Zona04 | REDES | ST BAIRRO RESID VITÓRIA | (empty) | TUBO PEAD | Zona04_PB02_Rede_TR002 | 90 | M | 33.67
[5 empty] | Zona04_PB02_Rede_TR005 | 160 | M | 97.34
[5 empty] | Zona04_PB02_Rede_TR007 | 160 | M | 134.14
|  | ST BAIRRO RESID VITÓRIA Result | [5 empty] | 265.15
|  | ST MORRO DA CRUZ | CHÁCARA 29 | TUBO PEAD | Zona04_PB05_Rede_TR014 | 160 | M | 211.04
[5 empty] | Zona04_PB05_Rede_TR027 | 160 | M | 27.04
[5 empty] | Zona04_PB05_Rede_TR028 | 160 | M | 4.7
[5 empty] | Zona04_PB05_Rede_TR029 | 160 | M | 2.05
[5 empty] | Zona04_PB05_Rede_TR030 | 225 | M | 5.57
[5 empty] | Zona04_PB05_Rede_TR037 | 225 | M | 131.53
[5 empty] | Zona04_PB05_Rede_TR041 | 225 | M | 4.9
|  |  | CHÁCARA 17 | TUBO PEAD | Zona04_PB05_Rede_TR019 | 125 | M | 5.71
[5 empty] | Zona04_PB05_Rede_TR021 | 63 | M | 106.5
[5 empty] | Zona04_PB05_Rede_TR023 | 63 | M | 60.33
[5 empty] | Zona04_PB05_Rede_TR024 | 63 | M | 268.53
[5 empty] | Zona04_PB05_Rede_TR026 | 125 | M | 77.33
[5 empty] | Zona04_PB05_Rede_TR032 | 63 | M | 98.14
[5 empty] | Zona04_PB05_Rede_TR033 | 63 | M | 104.76
[5 empty] | Zona04_PB05_Rede_TR034 | 125 | M | 28.23
[5 empty] | Zona04_PB05_Rede_TR036 | 90 | M | 18.94
[5 empty] | Zona04_PB05_Rede_TR039 | 63 | M | 3.45
[5 empty] | Zona04_PB06_Rede_TR002 | 63 | M | 3.17
[5 empty] | Zona04_PB06_Rede_TR003 | 63 | M | 7.02
[5 empty] | Zona04_PB06_Rede_TR004 | 63 | M | 65.35
|  |  | CHÁCARA 21 | TUBO PEAD | Zona04_PB05_Rede_TR040 | 63 | M | 30.79
|  |  | CHÁCARA 25A | TUBO PEAD | Zona04_PB05_Rede_TR002 | 63 | M | 125.08
[5 empty] | Zona04_PB05_Rede_TR008 | 63 | M | 63.51
[5 empty] | Zona04_PB05_Rede_TR012 | 63 | M | 61.89
|  |  | CHÁCARA 25B | TUBO PEAD | Zona04_PB05_Rede_TR006 | 110 | M | 111.17
[5 empty] | Zona04_PB05_Rede_TR009 | 160 | M | 48.02
[5 empty] | Zona04_PB05_Rede_TR010 | 63 | M | 58.82
[5 empty] | Zona04_PB05_Rede_TR016 | 90 | M | 15.8
[5 empty] | Zona04_PB05_Rede_TR017 | 63 | M | 5.79
[5 empty] | Zona04_PB05_Rede_TR018 | 63 | M | 186.49
[5 empty] | Zona04_PB05_Rede_TR020 | 160 | M | 72.98
[5 empty] | Zona04_PB05_Rede_TR022 | 63 | M | 93.64
[5 empty] | Zona04_PB05_Rede_TR025 | 125 | M | 184.97
[5 empty] | Zona04_PB05_Rede_TR035 | 125 | M | 137.16
[5 empty] | Zona04_PB05_Rede_TR038 | 63 | M | 58.73
|  |  | CHÁCARA 27 | TUBO PEAD | Zona04_PB02_Rede_TR019 | 160 | M | 39.5
[5 empty] | Zona04_PB02_Rede_TR021 | 160 | M | 3.47
[5 empty] | Zona04_PB02_Rede_TR022 | 160 | M | 2.42
[5 empty] | Zona04_PB02_Rede_TR024 | 63 | M | 103.17
[5 empty] | Zona04_PB05_Rede_TR004 | 160 | M | 56.69
[5 empty] | Zona04_PB05_Rede_TR007 | 63 | M | 36.15
|  |  | CHÁCARA 27A | TUBO PEAD | Zona04_PB02_Rede_TR008 | 125 | M | 42.53
[5 empty] | Zona04_PB02_Rede_TR009 | 125 | M | 34.89
[5 empty] | Zona04_PB02_Rede_TR010 | 160 | M | 20.5
[5 empty] | Zona04_PB02_Rede_TR012 | 63 | M | 37.03
[5 empty] | Zona04_PB02_Rede_TR014 | 160 | M | 46.78
[5 empty] | Zona04_PB02_Rede_TR015 | 63 | M | 63.79
|  |  | CHÁCARA 27B | TUBO PEAD | Zona04_PB02_Rede_TR020 | 63 | M | 27.78
[5 empty] | Zona04_PB02_Rede_TR023 | 63 | M | 15.38
|  |  | CHÁCARA 5 | TUBO PEAD | Zona04_PB01_Rede_TR002 | 160 | M | 53.76
[5 empty] | Zona04_PB01_Rede_TR003 | 63 | M | 173.89
|  |  | CHÁCARA 7 | TUBO PEAD | Zona04_PB02_Rede_TR004 | 63 | M | 45.26
[5 empty] | Zona04_PB02_Rede_TR006 | 90 | M | 63.52
[5 empty] | Zona04_PB02_Rede_TR011 | 125 | M | 5.99
[5 empty] | Zona04_PB02_Rede_TR013 | 125 | M | 37.26
[5 empty] | Zona04_PB02_Rede_TR016 | 125 | M | 3.9
[5 empty] | Zona04_PB02_Rede_TR017 | 63 | M | 86.21
[5 empty] | Zona04_PB02_Rede_TR018 | 125 | M | 53.99
[5 empty] | Zona04_PB03_Rede_TR007 | 63 | M | 44.62
[5 empty] | Zona04_PB03_Rede_TR010 | 90 | M | 1.84
[5 empty] | Zona04_PB03_Rede_TR011 | 90 | M | 46.47
[5 empty] | Zona04_PB03_Rede_TR012 | 63 | M | 3.31
[5 empty] | Zona04_PB03_Rede_TR013 | 63 | M | 48.17
[5 empty] | Zona04_PB03_Rede_TR014 | 63 | M | 68.33
[5 empty] | Zona04_PB03_Rede_TR015 | 63 | M | 338.7
[5 empty] | Zona04_PB03_Rede_TR016 | 90 | M | 152.69
[5 empty] | Zona04_PB03_Rede_TR017 | 63 | M | 250.74
[5 empty] | Zona04_PB03_Rede_TR018 | 63 | M | 324.1
[5 empty] | Zona04_PB03_Rede_TR020 | 63 | M | 204.96
[5 empty] | Zona04_PB05_Rede_TR001 | 125 | M | 10.43
[5 empty] | Zona04_PB05_Rede_TR003 | 63 | M | 44.19
[5 empty] | Zona04_PB05_Rede_TR005 | 125 | M | 45.36
[5 empty] | Zona04_PB05_Rede_TR011 | 63 | M | 149.04
[5 empty] | Zona04_PB05_Rede_TR013 | 125 | M | 50.97
[5 empty] | Zona04_PB06_Rede_TR001 | 63 | M | 91.44
|  |  | CHÁCARA 7A | TUBO PEAD | Zona04_PB01_Rede_TR006 | 63 | M | 37.01
[5 empty] | Zona04_PB01_Rede_TR008 | 63 | M | 56.74
|  |  | CHÁCARA VEREDA | TUBO PEAD | Zona04_PB05_Rede_TR042 | 250 | M | 2.03
|  |  | Q 13 | TUBO PEAD | Zona04_PB03_Rede_TR019 | 63 | M | 178.02
|  |  | Q 25 | TUBO PEAD | Zona04_PB05_Rede_TR031 | 63 | M | 117.53
|  |  | Q 25B | TUBO PEAD | Zona04_PB05_Rede_TR015 | 63 | M | 53.9
|  |  | Q 7 CJ F | TUBO PEAD | Zona04_PB03_Rede_TR001 | 63 | M | 34.18
[5 empty] | Zona04_PB03_Rede_TR003 | 63 | M | 47.94
|  |  | Q 7 CJ H | TUBO PEAD | Zona04_PB02_Rede_TR003 | 63 | M | 0.77
[5 empty] | Zona04_PB03_Rede_TR004 | 63 | M | 45.41
[5 empty] | Zona04_PB03_Rede_TR006 | 90 | M | 80.3
[5 empty] | Zona04_PB03_Rede_TR009 | 90 | M | 46.98
|  |  | (empty) | TUBO PEAD | Zona04_PB01_Rede_TR001 | 63 | M | 174.16
[5 empty] | Zona04_PB01_Rede_TR004 | 63 | M | 53.83
[5 empty] | Zona04_PB01_Rede_TR005 | 63 | M | 63.25
[5 empty] | Zona04_PB01_Rede_TR007 | 63 | M | 7.65
[5 empty] | Zona04_PB02_Rede_TR001 | 160 | M | 200.08
[5 empty] | Zona04_PB03_Rede_TR002 | 63 | M | 67.52
[5 empty] | Zona04_PB03_Rede_TR005 | 63 | M | 42.43
[5 empty] | Zona04_PB03_Rede_TR008 | 63 | M | 53.99
|  | ST MORRO DA CRUZ Result | [5 empty] | 6782.07
Zona05 | REDES | ST MORRO DA CRUZ | CHÁCARA 33 | TUBO PEAD | Zona05_PB08_Rede_TR003 | 63 | M | 6.14
[5 empty] | Zona05_PB08_Rede_TR004 | 63 | M | 37.79
[5 empty] | Zona05_PB08_Rede_TR005 | 63 | M | 42.04
[5 empty] | Zona05_PB08_Rede_TR009 | 63 | M | 246.12
[5 empty] | Zona05_PB08_Rede_TR010 | 110 | M | 263.63
|  |  | CHÁCARA 37 | TUBO PEAD | Zona05_PB08_Rede_TR023 | 225 | M | 24.74
[5 empty] | Zona05_PB08_Rede_TR035 | 63 | M | 123.3
|  |  | CHÁCARA 43 | TUBO PEAD | Zona05_PB08_Rede_TR013 | 225 | M | 32.53
[5 empty] | Zona05_PB08_Rede_TR039 | 63 | M | 248.42
|  |  | CHÁCARA 52 | TUBO PEAD | Zona05_PB11_Rede_TR009 | 63 | M | 73.7
[5 empty] | Zona05_PB11_Rede_TR013 | 63 | M | 60.25
[5 empty] | Zona05_PB11_Rede_TR016 | 63 | M | 57.86
[5 empty] | Zona05_PB11_Rede_TR019 | 63 | M | 98.25
[5 empty] | Zona05_PB11_Rede_TR023 | 90 | M | 159.73
[5 empty] | Zona05_PB11_Rede_TR024 | 225 | M | 43.16
[5 empty] | Zona05_PB11_Rede_TR025 | 225 | M | 3.62
[5 empty] | Zona05_PB11_Rede_TR026 | 225 | M | 3.07
|  |  | CHÁCARA 53 | TUBO PEAD | Zona05_PB11_Rede_TR015 | 63 | M | 37.4
[5 empty] | Zona05_PB11_Rede_TR017 | 63 | M | 90.25
|  |  | CHÁCARA 54 | TUBO PEAD | Zona05_PB11_Rede_TR005 | 63 | M | 60.04
[5 empty] | Zona05_PB11_Rede_TR007 | 63 | M | 63.87
[5 empty] | Zona05_PB11_Rede_TR011 | 63 | M | 38.34
[5 empty] | Zona05_PB11_Rede_TR012 | 63 | M | 77.78
[5 empty] | Zona05_PB11_Rede_TR018 | 90 | M | 173.61
[5 empty] | Zona05_PB11_Rede_TR020 | 225 | M | 53.91
|  |  | CHÁCARA 55 | TUBO PEAD | Zona05_PB11_Rede_TR001 | 63 | M | 92.19
[5 empty] | Zona05_PB11_Rede_TR002 | 225 | M | 67.83
[5 empty] | Zona05_PB11_Rede_TR014 | 225 | M | 83.7
|  |  | CHÁCARA 55B | TUBO PEAD | Zona05_PB08_Rede_TR025 | 225 | M | 50.01
[5 empty] | Zona05_PB08_Rede_TR026 | 225 | M | 44.44
[5 empty] | Zona05_PB08_Rede_TR029 | 225 | M | 40.25
[5 empty] | Zona05_PB08_Rede_TR030 | 110 | M | 6.2
[5 empty] | Zona05_PB08_Rede_TR032 | 225 | M | 15
[5 empty] | Zona05_PB08_Rede_TR034 | 225 | M | 57.43
[5 empty] | Zona05_PB08_Rede_TR037 | 63 | M | 118.54
[5 empty] | Zona05_PB08_Rede_TR042 | 63 | M | 143.2
[5 empty] | Zona05_PB08_Rede_TR044 | 225 | M | 70.12
[5 empty] | Zona05_PB08_Rede_TR048 | 63 | M | 131.94
|  |  | CHÁCARA 56 | TUBO PEAD | Zona05_PB08_Rede_TR019 | 225 | M | 41.18
[5 empty] | Zona05_PB08_Rede_TR020 | 225 | M | 34.16
[5 empty] | Zona05_PB08_Rede_TR022 | 225 | M | 25.4
[5 empty] | Zona05_PB08_Rede_TR036 | 63 | M | 166.35
[5 empty] | Zona05_PB08_Rede_TR046 | 63 | M | 281.84
[5 empty] | Zona05_PB08_Rede_TR049 | 63 | M | 59.85
[5 empty] | Zona05_PB08_Rede_TR050 | 63 | M | 19.69
[5 empty] | Zona05_PB11_Rede_TR003 | 63 | M | 36.3
[5 empty] | Zona05_PB11_Rede_TR004 | 63 | M | 72.07
|  |  | CHÁCARA 57 | TUBO PEAD | Zona05_PB08_Rede_TR015 | 225 | M | 56.46
[5 empty] | Zona05_PB08_Rede_TR016 | 225 | M | 24.55
[5 empty] | Zona05_PB08_Rede_TR018 | 225 | M | 31.11
[5 empty] | Zona05_PB08_Rede_TR024 | 63 | M | 55.16
[5 empty] | Zona05_PB08_Rede_TR041 | 63 | M | 257.55
[5 empty] | Zona05_PB08_Rede_TR043 | 63 | M | 270.19
[5 empty] | Zona05_PB11_Rede_TR006 | 63 | M | 75.04
[5 empty] | Zona05_PB11_Rede_TR008 | 63 | M | 297.57
[5 empty] | Zona05_PB11_Rede_TR010 | 63 | M | 25.32
|  |  | CHÁCARA 58 | TUBO PEAD | Zona05_PB08_Rede_TR014 | 225 | M | 16.67
[5 empty] | Zona05_PB08_Rede_TR040 | 63 | M | 172.73
[5 empty] | Zona05_PB08_Rede_TR045 | 63 | M | 184.01
[5 empty] | Zona05_PB10_Rede_TR002 | 63 | M | 34.9
[5 empty] | Zona05_PB10_Rede_TR005 | 63 | M | 98.53
|  |  | CHÁCARA 59 | TUBO PEAD | Zona05_PB07_Rede_TR003 | 160 | M | 40.61
[5 empty] | Zona05_PB07_Rede_TR004 | 225 | M | 49.96
[5 empty] | Zona05_PB07_Rede_TR009 | 63 | M | 204.34
[5 empty] | Zona05_PB07_Rede_TR012 | 63 | M | 238.24
[5 empty] | Zona05_PB08_Rede_TR012 | 225 | M | 68.07
[5 empty] | Zona05_PB08_Rede_TR021 | 63 | M | 45.5
[5 empty] | Zona05_PB08_Rede_TR028 | 63 | M | 40.63
|  |  | CHÁCARA 60 | TUBO PEAD | Zona05_PB07_Rede_TR001 | 225 | M | 101.15
[5 empty] | Zona05_PB07_Rede_TR002 | 225 | M | 22.16
[5 empty] | Zona05_PB07_Rede_TR018 | 63 | M | 360.83
[5 empty] | Zona05_PB10_Rede_TR007 | 160 | M | 12.48
[5 empty] | Zona05_PB10_Rede_TR008 | 250 | M | 22.9
[5 empty] | Zona05_PB10_Rede_TR009 | 160 | M | 6.56
[5 empty] | Zona05_PB10_Rede_TR010 | 250 | M | 2
[5 empty] | Zona05_PB10_Rede_TR011 | 250 | M | 4.88
[5 empty] | Zona05_PB10_Rede_TR012 | 250 | M | 4.94
|  |  | CHÁCARA 61 | TUBO PEAD | Zona05_PB07_Rede_TR006 | 63 | M | 4.2
[5 empty] | Zona05_PB07_Rede_TR007 | 160 | M | 53.57
[5 empty] | Zona05_PB07_Rede_TR008 | 63 | M | 105.75
[5 empty] | Zona05_PB07_Rede_TR010 | 160 | M | 26.97
[5 empty] | Zona05_PB07_Rede_TR011 | 63 | M | 40.34
[5 empty] | Zona05_PB07_Rede_TR013 | 63 | M | 59.45
[5 empty] | Zona05_PB07_Rede_TR015 | 63 | M | 17.52
[5 empty] | Zona05_PB07_Rede_TR016 | 250 | M | 379.18
[5 empty] | Zona05_PB07_Rede_TR017 | 63 | M | 19.83
[5 empty] | Zona05_PB07_Rede_TR019 | 160 | M | 24.64
[5 empty] | Zona05_PB07_Rede_TR020 | 63 | M | 72.97
[5 empty] | Zona05_PB07_Rede_TR021 | 63 | M | 11.2
[5 empty] | Zona05_PB07_Rede_TR022 | 63 | M | 76
[5 empty] | Zona05_PB10_Rede_TR001 | 63 | M | 39.1
[5 empty] | Zona05_PB10_Rede_TR003 | 160 | M | 109.1
[5 empty] | Zona05_PB10_Rede_TR004 | 63 | M | 51.03
[5 empty] | Zona05_PB10_Rede_TR006 | 160 | M | 60.44
|  |  | Q 19 | TUBO PEAD | Zona05_PB08_Rede_TR001 | 110 | M | 30.8
[5 empty] | Zona05_PB08_Rede_TR002 | 63 | M | 49.03
[5 empty] | Zona05_PB08_Rede_TR006 | 110 | M | 30.21
[5 empty] | Zona05_PB08_Rede_TR007 | 63 | M | 162.6
[5 empty] | Zona05_PB08_Rede_TR008 | 110 | M | 165.37
[5 empty] | Zona05_PB08_Rede_TR011 | 63 | M | 53.96
[5 empty] | Zona05_PB08_Rede_TR017 | 63 | M | 70.67
|  |  | Q 21 | TUBO PEAD | Zona05_PB08_Rede_TR027 | 63 | M | 40.4
[5 empty] | Zona05_PB08_Rede_TR031 | 110 | M | 36.71
[5 empty] | Zona05_PB08_Rede_TR033 | 63 | M | 79.76
|  |  | Q 53 | TUBO PEAD | Zona05_PB11_Rede_TR021 | 90 | M | 162.34
[5 empty] | Zona05_PB11_Rede_TR022 | 225 | M | 37.85
|  |  | Q 54 | TUBO PEAD | Zona05_PB08_Rede_TR038 | 63 | M | 141.66
[5 empty] | Zona05_PB08_Rede_TR047 | 63 | M | 42.98
|  |  | Q 61 | TUBO PEAD | Zona05_PB07_Rede_TR014 | 160 | M | 49.22
|  |  | (empty) | TUBO PEAD | Zona05_PB07_Rede_TR005 | 225 | M | 64.78
[5 empty] | Zona05_PB09_Rede_TR001 | 63 | M | 79.4
|  | ST MORRO DA CRUZ Result | [5 empty] | 9051.31
Zona06 | REDES | ST MORRO DA CRUZ | CHÁCARA 40 | TUBO PEAD | Zona06_PB12_Rede_TR027 | 63 | M | 53.39
[5 empty] | Zona06_PB12_Rede_TR033 | 63 | M | 102.48
[5 empty] | Zona06_PB12_Rede_TR034 | 63 | M | 48.5
|  |  | CHÁCARA 41 | TUBO PEAD | Zona06_PB12_Rede_TR036 | 63 | M | 83.12
[5 empty] | Zona06_PB12_Rede_TR037 | 63 | M | 42.6
[5 empty] | Zona06_PB12_Rede_TR039 | 63 | M | 45.34
[5 empty] | Zona06_PB12_Rede_TR040 | 63 | M | 102.4
[5 empty] | Zona06_PB12_Rede_TR042 | 63 | M | 102.74
[5 empty] | Zona06_PB12_Rede_TR043 | 63 | M | 49.62
[5 empty] | Zona06_PB12_Rede_TR044 | 63 | M | 158.34
[5 empty] | Zona06_PB12_Rede_TR045 | 63 | M | 3.77
[5 empty] | Zona06_PB12_Rede_TR048 | 63 | M | 157.49
[5 empty] | Zona06_PB12_Rede_TR049 | 110 | M | 49.9
[5 empty] | Zona06_PB12_Rede_TR051 | 63 | M | 24.49
[5 empty] | Zona06_PB15_Rede_TR001 | 63 | M | 84.86
[5 empty] | Zona06_PB15_Rede_TR002 | 63 | M | 130.89
[5 empty] | Zona06_PB15_Rede_TR003 | 63 | M | 28.7
[5 empty] | Zona06_PB15_Rede_TR004 | 110 | M | 60.61
[5 empty] | Zona06_PB15_Rede_TR005 | 63 | M | 182.55
[5 empty] | Zona06_PB15_Rede_TR007 | 110 | M | 114.44
[5 empty] | Zona06_PB15_Rede_TR011 | 110 | M | 12.87
[5 empty] | Zona06_PB15_Rede_TR012 | 110 | M | 213.78
|  |  | CHÁCARA 42 | TUBO PEAD | Zona06_PB12_Rede_TR008 | 110 | M | 104.24
[5 empty] | Zona06_PB12_Rede_TR009 | 63 | M | 5.94
[5 empty] | Zona06_PB12_Rede_TR011 | 110 | M | 3.11
[5 empty] | Zona06_PB12_Rede_TR013 | 110 | M | 74.3
[5 empty] | Zona06_PB12_Rede_TR015 | 110 | M | 19.79
[5 empty] | Zona06_PB12_Rede_TR016 | 110 | M | 49.28
[5 empty] | Zona06_PB12_Rede_TR018 | 63 | M | 32.62
[5 empty] | Zona06_PB12_Rede_TR019 | 63 | M | 65.21
[5 empty] | Zona06_PB12_Rede_TR020 | 110 | M | 4.36
[5 empty] | Zona06_PB12_Rede_TR023 | 63 | M | 14.71
[5 empty] | Zona06_PB12_Rede_TR025 | 110 | M | 135.94
[5 empty] | Zona06_PB12_Rede_TR026 | 63 | M | 122.44
[5 empty] | Zona06_PB12_Rede_TR028 | 63 | M | 56.97
[5 empty] | Zona06_PB12_Rede_TR029 | 63 | M | 110.17
[5 empty] | Zona06_PB12_Rede_TR030 | 63 | M | 17.67
[5 empty] | Zona06_PB12_Rede_TR031 | 63 | M | 146.18
[5 empty] | Zona06_PB12_Rede_TR032 | 63 | M | 49.71
[5 empty] | Zona06_PB12_Rede_TR041 | 110 | M | 87.33
[5 empty] | Zona06_PB12_Rede_TR046 | 110 | M | 350.83
|  |  | CHÁCARA 42S/N | TUBO PEAD | Zona06_PB12_Rede_TR010 | 110 | M | 44.98
|  |  | CHÁCARA 46 | TUBO PEAD | Zona06_PB14_Rede_TR007 | 225 | M | 198.93
[5 empty] | Zona06_PB14_Rede_TR012 | 160 | M | 207.89
[5 empty] | Zona06_PB14_Rede_TR017 | 225 | M | 5.34
[5 empty] | Zona06_PB14_Rede_TR020 | 225 | M | 46.36
|  |  | CHÁCARA 48 | TUBO PEAD | Zona06_PB14_Rede_TR001 | 160 | M | 126.2
[5 empty] | Zona06_PB14_Rede_TR005 | 160 | M | 42.9
[5 empty] | Zona06_PB14_Rede_TR006 | 160 | M | 48.32
[5 empty] | Zona06_PB14_Rede_TR009 | 63 | M | 47.56
[5 empty] | Zona06_PB14_Rede_TR010 | 63 | M | 2.92
[5 empty] | Zona06_PB14_Rede_TR011 | 160 | M | 21.09
[5 empty] | Zona06_PB14_Rede_TR013 | 63 | M | 150.81
[5 empty] | Zona06_PB14_Rede_TR014 | 63 | M | 70.42
[5 empty] | Zona06_PB14_Rede_TR015 | 160 | M | 79.44
[5 empty] | Zona06_PB14_Rede_TR018 | 63 | M | 36.92
[5 empty] | Zona06_PB14_Rede_TR019 | 160 | M | 8.22
[5 empty] | Zona06_PB14_Rede_TR021 | 160 | M | 3.9
[5 empty] | Zona06_PB14_Rede_TR022 | 160 | M | 10.86
[5 empty] | Zona06_PB14_Rede_TR023 | 160 | M | 8.3
[5 empty] | Zona06_PB14_Rede_TR024 | 160 | M | 8.07
|  |  | CHÁCARA 53 | TUBO PEAD | Zona06_PB12_Rede_TR012 | 63 | M | 37.52
[5 empty] | Zona06_PB12_Rede_TR021 | 63 | M | 56.71
|  |  | CHÁCARA 67S/N | TUBO PEAD | Zona06_PB15_Rede_TR015 | 110 | M | 103.31
|  |  | CHÁCARA 77 | TUBO PEAD | Zona06_PB12_Rede_TR014 | 63 | M | 161.82
[5 empty] | Zona06_PB12_Rede_TR017 | 63 | M | 63.57
[5 empty] | Zona06_PB12_Rede_TR022 | 63 | M | 38.8
[5 empty] | Zona06_PB12_Rede_TR024 | 63 | M | 18.85
|  |  | CHÁCARA 85 | TUBO PEAD | Zona06_PB09_Rede_TR001 | 63 | M | 8.53
[5 empty] | Zona06_PB12_Rede_TR002 | 63 | M | 71.28
[5 empty] | Zona06_PB12_Rede_TR003 | 63 | M | 84.21
[5 empty] | Zona06_PB12_Rede_TR004 | 63 | M | 73.64
[5 empty] | Zona06_PB12_Rede_TR005 | 63 | M | 78.45
[5 empty] | Zona06_PB12_Rede_TR006 | 63 | M | 68.19
[5 empty] | Zona06_PB12_Rede_TR007 | 63 | M | 78.89
|  |  | Q 36 | TUBO PEAD | Zona06_PB14_Rede_TR003 | 160 | M | 11.25
[5 empty] | Zona06_PB14_Rede_TR004 | 160 | M | 6.56
[5 empty] | Zona06_PB14_Rede_TR008 | 63 | M | 139.85
[5 empty] | Zona06_PB15_Rede_TR021 | 63 | M | 111.6
[5 empty] | Zona06_PB15_Rede_TR027 | 63 | M | 106.79
[5 empty] | Zona06_PB15_Rede_TR031 | 63 | M | 146.11
[5 empty] | Zona06_PB18_Rede_TR001 | 63 | M | 28.95
|  |  | Q 36 CJ C | TUBO PEAD | Zona06_PB14_Rede_TR016 | 63 | M | 45.03
[5 empty] | Zona06_PB15_Rede_TR032 | 63 | M | 143.87
|  |  | Q 37 CJ H | TUBO PEAD | Zona06_PB15_Rede_TR025 | 63 | M | 103.67
|  |  | Q 38 | TUBO PEAD | Zona06_PB14_Rede_TR002 | 160 | M | 134.49
[5 empty] | Zona06_PB15_Rede_TR016 | 110 | M | 3.63
[5 empty] | Zona06_PB15_Rede_TR017 | 110 | M | 3.63
[5 empty] | Zona06_PB15_Rede_TR019 | 110 | M | 32.22
[5 empty] | Zona06_PB15_Rede_TR020 | 110 | M | 53.29
[5 empty] | Zona06_PB15_Rede_TR022 | 110 | M | 43.61
[5 empty] | Zona06_PB15_Rede_TR023 | 63 | M | 103.99
[5 empty] | Zona06_PB15_Rede_TR024 | 110 | M | 44.48
[5 empty] | Zona06_PB15_Rede_TR026 | 63 | M | 41.29
[5 empty] | Zona06_PB15_Rede_TR028 | 63 | M | 44.69
[5 empty] | Zona06_PB15_Rede_TR030 | 63 | M | 67.76
|  |  | Q 45 | TUBO PEAD | Zona06_PB15_Rede_TR018 | 160 | M | 11.24
[5 empty] | Zona06_PB15_Rede_TR029 | 63 | M | 106.42
|  |  | (empty) | TUBO PEAD | Zona06_PB12_Rede_TR001 | 63 | M | 48.86
[5 empty] | Zona06_PB12_Rede_TR038 | 63 | M | 8.1
[5 empty] | Zona06_PB12_Rede_TR047 | 63 | M | 133.92
[5 empty] | Zona06_PB12_Rede_TR050 | 63 | M | 131.99
[5 empty] | Zona06_PB14_Rede_TR025 | 63 | M | 182.62
[5 empty] | Zona06_PB15_Rede_TR006 | 110 | M | 52.59
[5 empty] | Zona06_PB15_Rede_TR009 | 110 | M | 48.85
[5 empty] | Zona06_PB15_Rede_TR010 | 110 | M | 49.76
|  | ST MORRO DA CRUZ Result | [5 empty] | 7607.99
|  | ST ZUMBI DOS PALMARES | (empty) | TUBO PEAD | Zona06_PB12_Rede_TR035 | 63 | M | 26.11
[5 empty] | Zona06_PB15_Rede_TR008 | 63 | M | 48.44
[5 empty] | Zona06_PB15_Rede_TR013 | 110 | M | 120.85
[5 empty] | Zona06_PB15_Rede_TR014 | 63 | M | 21.61
|  | ST ZUMBI DOS PALMARES Result | [5 empty] | 217.01
Zona07 | REDES | BAIRRO CRIXÁ | RUA CAPAO COMPRIDO | TUBO PEAD | Zona07_PB15_Rede_TR014 | 90 | M | 31.52
[5 empty] | Zona07_PB15_Rede_TR015 | 63 | M | 98.91
|  | BAIRRO CRIXÁ Result | [5 empty] | 130.43
|  | ST MORRO DA CRUZ | CHÁCARA 18 | TUBO PEAD | Zona07_PB18_Rede_TR037 | 63 | M | 58.29
[5 empty] | Zona07_PB18_Rede_TR046 | 63 | M | 48.69
|  |  | CHÁCARA 17 | TUBO PEAD | Zona07_PB18_Rede_TR044 | 63 | M | 57.93
[5 empty] | Zona07_PB18_Rede_TR047 | 160 | M | 59.95
[5 empty] | Zona07_PB18_Rede_TR049 | 63 | M | 14.26
[5 empty] | Zona07_PB18_Rede_TR050 | 63 | M | 52.39
|  |  | CHÁCARA 35 | TUBO PEAD | Zona07_PB14_Rede_TR016 | 110 | M | 72.58
[5 empty] | Zona07_PB17_Rede_TR004 | 110 | M | 41.5
[5 empty] | Zona07_PB17_Rede_TR005 | 63 | M | 33.65
[5 empty] | Zona07_PB17_Rede_TR009 | 63 | M | 102.96
[5 empty] | Zona07_PB17_Rede_TR012 | 63 | M | 121.59
[5 empty] | Zona07_PB17_Rede_TR013 | 63 | M | 57.02
[5 empty] | Zona07_PB18_Rede_TR024 | 63 | M | 147.98
[5 empty] | Zona07_PB18_Rede_TR036 | 63 | M | 97.86
|  |  | CHÁCARA 35S/N | TUBO PEAD | Zona07_PB18_Rede_TR029 | 63 | M | 146.02
[5 empty] | Zona07_PB18_Rede_TR033 | 160 | M | 25.71
[5 empty] | Zona07_PB18_Rede_TR035 | 160 | M | 25.15
[5 empty] | Zona07_PB18_Rede_TR038 | 160 | M | 21.41
[5 empty] | Zona07_PB18_Rede_TR040 | 160 | M | 26.23
|  |  | CHÁCARA 37 | TUBO PEAD | Zona07_PB18_Rede_TR005 | 160 | M | 131.18
[5 empty] | Zona07_PB18_Rede_TR007 | 90 | M | 48.46
[5 empty] | Zona07_PB18_Rede_TR013 | 90 | M | 33.6
[5 empty] | Zona07_PB18_Rede_TR014 | 160 | M | 5.08
[5 empty] | Zona07_PB18_Rede_TR015 | 160 | M | 3.02
|  |  | CHÁCARA 37S/N | TUBO PEAD | Zona07_PB15_Rede_TR029 | 90 | M | 41.6
[5 empty] | Zona07_PB18_Rede_TR003 | 63 | M | 91.41
|  |  | CHÁCARA 43 | TUBO PEAD | Zona07_PB15_Rede_TR005 | 63 | M | 22.74
[5 empty] | Zona07_PB15_Rede_TR007 | 63 | M | 49.77
|  |  | CHÁCARA 43S/N | TUBO PEAD | Zona07_PB15_Rede_TR017 | 90 | M | 4.45
|  |  | CHÁCARA 46 | TUBO PEAD | Zona07_PB14_Rede_TR003 | 160 | M | 2.78
[5 empty] | Zona07_PB14_Rede_TR004 | 160 | M | 2.99
[5 empty] | Zona07_PB14_Rede_TR005 | 160 | M | 3.31
[5 empty] | Zona07_PB14_Rede_TR006 | 160 | M | 2.97
[5 empty] | Zona07_PB14_Rede_TR010 | 160 | M | 47.5
[5 empty] | Zona07_PB14_Rede_TR014 | 160 | M | 48.34
[5 empty] | Zona07_PB18_Rede_TR001 | 63 | M | 43.9
[5 empty] | Zona07_PB18_Rede_TR008 | 63 | M | 36.64
[5 empty] | Zona07_PB18_Rede_TR042 | 160 | M | 907.56
|  |  | CHÁCARA 47 | TUBO PEAD | Zona07_PB14_Rede_TR001 | 90 | M | 158.7
[5 empty] | Zona07_PB14_Rede_TR009 | 63 | M | 128.72
[5 empty] | Zona07_PB14_Rede_TR012 | 63 | M | 44.38
[5 empty] | Zona07_PB14_Rede_TR013 | 90 | M | 83.86
[5 empty] | Zona07_PB14_Rede_TR015 | 110 | M | 42.58
[5 empty] | Zona07_PB14_Rede_TR017 | 110 | M | 57.04
[5 empty] | Zona07_PB14_Rede_TR018 | 110 | M | 42.56
[5 empty] | Zona07_PB17_Rede_TR001 | 63 | M | 32.81
[5 empty] | Zona07_PB17_Rede_TR002 | 160 | M | 48.67
[5 empty] | Zona07_PB17_Rede_TR003 | 125 | M | 38.84
[5 empty] | Zona07_PB17_Rede_TR006 | 110 | M | 76.5
[5 empty] | Zona07_PB17_Rede_TR008 | 160 | M | 88.42
|  |  | Q 27 | TUBO PEAD | Zona07_PB19_Rede_TR003 | 160 | M | 46.85
[5 empty] | Zona07_PB19_Rede_TR008 | 63 | M | 22.33
|  |  | Q 35 | TUBO PEAD | Zona07_PB17_Rede_TR011 | 110 | M | 42.39
[5 empty] | Zona07_PB17_Rede_TR015 | 160 | M | 108.87
|  |  | Q 36 | TUBO PEAD | Zona07_PB15_Rede_TR037 | 63 | M | 62.84
[5 empty] | Zona07_PB18_Rede_TR006 | 63 | M | 3.45
[5 empty] | Zona07_PB18_Rede_TR010 | 110 | M | 29.28
[5 empty] | Zona07_PB18_Rede_TR025 | 63 | M | 247.4
[5 empty] | Zona07_PB18_Rede_TR030 | 160 | M | 38.34
|  |  | Q 37 | TUBO PEAD | Zona07_PB15_Rede_TR038 | 63 | M | 91.16
[5 empty] | Zona07_PB15_Rede_TR041 | 63 | M | 81.68
[5 empty] | Zona07_PB18_Rede_TR016 | 63 | M | 104.55
|  |  | Q 38 | TUBO PEAD | Zona07_PB15_Rede_TR021 | 90 | M | 1.14
|  |  | Q 43 | TUBO PEAD | Zona07_PB15_Rede_TR022 | 90 | M | 81.2
|  |  | Q 46 | TUBO PEAD | Zona07_PB14_Rede_TR002 | 90 | M | 49.54
[5 empty] | Zona07_PB14_Rede_TR008 | 90 | M | 6.66
[5 empty] | Zona07_PB14_Rede_TR011 | 90 | M | 55.2
|  |  | (empty) | TUBO PEAD | Zona07_PB14_Rede_TR007 | 63 | M | 8.36
[5 empty] | Zona07_PB15_Rede_TR026 | 63 | M | 10.69
[5 empty] | Zona07_PB15_Rede_TR030 | 63 | M | 43.93
[5 empty] | Zona07_PB17_Rede_TR007 | 110 | M | 43.47
[5 empty] | Zona07_PB17_Rede_TR010 | 110 | M | 6.05
[5 empty] | Zona07_PB17_Rede_TR014 | 110 | M | 144.08
[5 empty] | Zona07_PB17_Rede_TR016 | 63 | M | 47.3
[5 empty] | Zona07_PB17_Rede_TR017 | 160 | M | 38.27
[5 empty] | Zona07_PB17_Rede_TR018 | 63 | M | 57.64
[5 empty] | Zona07_PB17_Rede_TR019 | 63 | M | 1.4
[5 empty] | Zona07_PB17_Rede_TR020 | 160 | M | 28.68
[5 empty] | Zona07_PB18_Rede_TR011 | 63 | M | 41.77
[5 empty] | Zona07_PB18_Rede_TR020 | 63 | M | 78.6
[5 empty] | Zona07_PB18_Rede_TR045 | 160 | M | 101.37
|  | ST MORRO DA CRUZ Result | [5 empty] | 5306.04
|  | ST ZUMBI DOS PALMARES | CHÁCARA 18 | TUBO PEAD | Zona07_PB18_Rede_TR031 | 63 | M | 102.8
[5 empty] | Zona07_PB18_Rede_TR039 | 63 | M | 49.84
[5 empty] | Zona07_PB18_Rede_TR041 | 63 | M | 66.44
[5 empty] | Zona07_PB18_Rede_TR048 | 63 | M | 74.84
[5 empty] | Zona07_PB18_Rede_TR051 | 63 | M | 43.71
[5 empty] | Zona07_PB18_Rede_TR052 | 63 | M | 22.07
[5 empty] | Zona07_PB18_Rede_TR053 | 63 | M | 19.42
|  |  | CHÁCARA 34 | TUBO PEAD | Zona07_PB15_Rede_TR028 | 90 | M | 15.98
[5 empty] | Zona07_PB15_Rede_TR031 | 160 | M | 17.57
[5 empty] | Zona07_PB15_Rede_TR032 | 160 | M | 59.78
[5 empty] | Zona07_PB15_Rede_TR034 | 160 | M | 4.88
[5 empty] | Zona07_PB15_Rede_TR035 | 160 | M | 139.96
[5 empty] | Zona07_PB15_Rede_TR036 | 63 | M | 0.73
[5 empty] | Zona07_PB15_Rede_TR039 | 63 | M | 14.49
[5 empty] | Zona07_PB18_Rede_TR004 | 63 | M | 91.46
|  |  | CHÁCARA 19 | TUBO PEAD | Zona07_PB18_Rede_TR017 | 63 | M | 58.87
[5 empty] | Zona07_PB18_Rede_TR023 | 63 | M | 62.93
[5 empty] | Zona07_PB18_Rede_TR026 | 63 | M | 114.75
[5 empty] | Zona07_PB18_Rede_TR034 | 63 | M | 138.68
[5 empty] | Zona07_PB18_Rede_TR043 | 63 | M | 47.37
|  |  | CHÁCARA 23 | TUBO PEAD | Zona07_PB19_Rede_TR007 | 160 | M | 227.74
[5 empty] | Zona07_PB19_Rede_TR009 | 63 | M | 1.22
[5 empty] | Zona07_PB19_Rede_TR013 | 63 | M | 63.78
[5 empty] | Zona07_PB19_Rede_TR015 | 63 | M | 9.03
[5 empty] | Zona07_PB19_Rede_TR016 | 63 | M | 26.18
[5 empty] | Zona07_PB19_Rede_TR019 | 63 | M | 65.48
|  |  | CHÁCARA 25 | TUBO PEAD | Zona07_PB19_Rede_TR005 | 160 | M | 39.72
[5 empty] | Zona07_PB19_Rede_TR010 | 63 | M | 27.49
|  |  | CHÁCARA 27 | TUBO PEAD | Zona07_PB19_Rede_TR004 | 160 | M | 98.29
|  |  | CHÁCARA 28 | TUBO PEAD | Zona07_PB19_Rede_TR001 | 160 | M | 117.1
[5 empty] | Zona07_PB19_Rede_TR006 | 63 | M | 18.58
[5 empty] | Zona07_PB19_Rede_TR011 | 63 | M | 46.82
|  |  | CHÁCARA 30 | TUBO PEAD | Zona07_PB20_Rede_TR001 | 63 | M | 86.8
|  |  | CHÁCARA 38 | TUBO PEAD | Zona07_PB15_Rede_TR018 | 63 | M | 82.22
|  |  | CHÁCARA 39 | TUBO PEAD | Zona07_PB15_Rede_TR011 | 90 | M | 46.17
|  |  | CHÁCARA 43 | TUBO PEAD | Zona07_PB15_Rede_TR002 | 63 | M | 56.33
[5 empty] | Zona07_PB15_Rede_TR004 | 63 | M | 4.05
[5 empty] | Zona07_PB15_Rede_TR008 | 63 | M | 145.02
[5 empty] | Zona07_PB15_Rede_TR009 | 63 | M | 49
[5 empty] | Zona07_PB15_Rede_TR010 | 63 | M | 142.2
[5 empty] | Zona07_PB15_Rede_TR012 | 63 | M | 128.06
[5 empty] | Zona07_PB15_Rede_TR013 | 63 | M | 87.9
[5 empty] | Zona07_PB15_Rede_TR016 | 63 | M | 43.68
[5 empty] | Zona07_PB15_Rede_TR019 | 63 | M | 121.81
|  |  | Q 19 | TUBO PEAD | Zona07_PB18_Rede_TR027 | 63 | M | 53.37
[5 empty] | Zona07_PB18_Rede_TR032 | 63 | M | 165.15
|  |  | Q 36 | TUBO PEAD | Zona07_PB15_Rede_TR027 | 90 | M | 127.42
[5 empty] | Zona07_PB18_Rede_TR002 | 90 | M | 47.08
[5 empty] | Zona07_PB18_Rede_TR009 | 110 | M | 46.04
[5 empty] | Zona07_PB18_Rede_TR019 | 63 | M | 230.06
[5 empty] | Zona07_PB18_Rede_TR021 | 63 | M | 238.59
[5 empty] | Zona07_PB18_Rede_TR022 | 160 | M | 132.2
[5 empty] | Zona07_PB18_Rede_TR028 | 160 | M | 48.92
|  |  | Q 37 | TUBO PEAD | Zona07_PB18_Rede_TR018 | 63 | M | 107.22
|  |  | Q 37 CJ B | TUBO PEAD | Zona07_PB18_Rede_TR012 | 63 | M | 101.57
|  |  | Q 38 | TUBO PEAD | Zona07_PB15_Rede_TR020 | 90 | M | 44.86
[5 empty] | Zona07_PB15_Rede_TR023 | 90 | M | 46
[5 empty] | Zona07_PB15_Rede_TR024 | 63 | M | 130.33
[5 empty] | Zona07_PB15_Rede_TR025 | 90 | M | 40.67
[5 empty] | Zona07_PB15_Rede_TR033 | 63 | M | 131.68
[5 empty] | Zona07_PB15_Rede_TR040 | 90 | M | 41.67
|  |  | (empty) | TUBO PEAD | Zona07_PB15_Rede_TR001 | 63 | M | 24.74
[5 empty] | Zona07_PB15_Rede_TR003 | 63 | M | 50.37
[5 empty] | Zona07_PB15_Rede_TR006 | 63 | M | 82.48
[5 empty] | Zona07_PB19_Rede_TR002 | 160 | M | 105.4
[5 empty] | Zona07_PB19_Rede_TR012 | 63 | M | 69.73
[5 empty] | Zona07_PB19_Rede_TR014 | 63 | M | 77.61
[5 empty] | Zona07_PB19_Rede_TR017 | 63 | M | 6
[5 empty] | Zona07_PB19_Rede_TR018 | 63 | M | 1.99
|  | ST ZUMBI DOS PALMARES Result | [5 empty] | 5032.39
Zona08 | REDES | ST MORRO DA CRUZ | CHÁCARA 50A | TUBO PEAD | Zona08_PB10_Rede_TR053 | 63 | M | 7.91
[5 empty] | Zona08_PB10_Rede_TR056 | 63 | M | 209.19
[5 empty] | Zona08_PB10_Rede_TR058 | 63 | M | 37.87
[5 empty] | Zona08_PB13_Rede_TR002 | 63 | M | 7.97
[5 empty] | Zona08_PB13_Rede_TR006 | 63 | M | 52.17
|  |  | CHÁCARA 56 | TUBO PEAD | Zona08_PB10_Rede_TR008 | 63 | M | 114.94
[5 empty] | Zona08_PB10_Rede_TR011 | 63 | M | 103.03
[5 empty] | Zona08_PB10_Rede_TR012 | 63 | M | 73.09
[5 empty] | Zona08_PB10_Rede_TR014 | 90 | M | 79.2
[5 empty] | Zona08_PB10_Rede_TR016 | 63 | M | 159.21
[5 empty] | Zona08_PB10_Rede_TR018 | 90 | M | 114.53
[5 empty] | Zona08_PB10_Rede_TR021 | 90 | M | 36.88
[5 empty] | Zona08_PB10_Rede_TR022 | 63 | M | 1.82
[5 empty] | Zona08_PB10_Rede_TR025 | 90 | M | 4.51
[5 empty] | Zona08_PB10_Rede_TR026 | 63 | M | 41.95
[5 empty] | Zona08_PB10_Rede_TR027 | 63 | M | 0.79
[5 empty] | Zona08_PB10_Rede_TR029 | 63 | M | 43.27
[5 empty] | Zona08_PB10_Rede_TR033 | 63 | M | 45.7
[5 empty] | Zona08_PB10_Rede_TR039 | 63 | M | 106.28
[5 empty] | Zona08_PB10_Rede_TR041 | 63 | M | 109.68
|  |  | CHÁCARA 58 | TUBO PEAD | Zona08_PB10_Rede_TR015 | 90 | M | 97.96
[5 empty] | Zona08_PB10_Rede_TR019 | 90 | M | 190.88
|  |  | CHÁCARA 60 | TUBO PEAD | Zona08_PB10_Rede_TR004 | 250 | M | 6.74
|  |  | CHÁCARA 62 | TUBO PEAD | Zona08_PB10_Rede_TR038 | 110 | M | 47.29
[5 empty] | Zona08_PB10_Rede_TR042 | 110 | M | 66.26
[5 empty] | Zona08_PB10_Rede_TR049 | 63 | M | 131.67
[5 empty] | Zona08_PB10_Rede_TR054 | 110 | M | 40.72
[5 empty] | Zona08_PB10_Rede_TR055 | 63 | M | 47.56
[5 empty] | Zona08_PB13_Rede_TR001 | 63 | M | 9.9
[5 empty] | Zona08_PB13_Rede_TR003 | 63 | M | 49.38
[5 empty] | Zona08_PB13_Rede_TR010 | 63 | M | 48.53
|  |  | CHÁCARA 64 | TUBO PEAD | Zona08_PB10_Rede_TR057 | 63 | M | 48.58
[5 empty] | Zona08_PB13_Rede_TR004 | 63 | M | 52.58
|  |  | CHÁCARA 66 | TUBO PEAD | Zona08_PB10_Rede_TR037 | 160 | M | 22.2
[5 empty] | Zona08_PB11_Rede_TR001 | 160 | M | 15.2
|  |  | Q 60 CJ D | TUBO PEAD | Zona08_PB10_Rede_TR013 | 160 | M | 38.54
[5 empty] | Zona08_PB10_Rede_TR020 | 160 | M | 118.25
[5 empty] | Zona08_PB10_Rede_TR024 | 63 | M | 23.34
[5 empty] | Zona08_PB10_Rede_TR028 | 160 | M | 29.67
[5 empty] | Zona08_PB10_Rede_TR031 | 110 | M | 113.55
[5 empty] | Zona08_PB10_Rede_TR035 | 110 | M | 42.97
[5 empty] | Zona08_PB10_Rede_TR044 | 63 | M | 112.63
|  |  | Q 62 CJ C | TUBO PEAD | Zona08_PB10_Rede_TR052 | 63 | M | 150.29
[5 empty] | Zona08_PB13_Rede_TR008 | 63 | M | 30.11
|  |  | Q 66 | TUBO PEAD | Zona08_PB10_Rede_TR034 | 160 | M | 51.35
|  |  | (empty) | TUBO PEAD | Zona08_PB10_Rede_TR001 | 160 | M | 6.04
[5 empty] | Zona08_PB10_Rede_TR002 | 160 | M | 3.31
[5 empty] | Zona08_PB10_Rede_TR003 | 90 | M | 49.86
[5 empty] | Zona08_PB10_Rede_TR005 | 90 | M | 46.96
[5 empty] | Zona08_PB10_Rede_TR006 | 90 | M | 44.09
[5 empty] | Zona08_PB10_Rede_TR007 | 160 | M | 145.24
[5 empty] | Zona08_PB10_Rede_TR009 | 63 | M | 44.9
[5 empty] | Zona08_PB10_Rede_TR010 | 90 | M | 18.22
[5 empty] | Zona08_PB10_Rede_TR017 | 63 | M | 127.87
[5 empty] | Zona08_PB10_Rede_TR023 | 90 | M | 47.45
[5 empty] | Zona08_PB10_Rede_TR030 | 63 | M | 44.78
[5 empty] | Zona08_PB10_Rede_TR032 | 63 | M | 113.62
[5 empty] | Zona08_PB10_Rede_TR036 | 63 | M | 103.73
[5 empty] | Zona08_PB10_Rede_TR040 | 63 | M | 47.22
[5 empty] | Zona08_PB10_Rede_TR043 | 63 | M | 0.71
[5 empty] | Zona08_PB10_Rede_TR045 | 63 | M | 48.2
[5 empty] | Zona08_PB10_Rede_TR046 | 63 | M | 144.34
[5 empty] | Zona08_PB10_Rede_TR047 | 63 | M | 44.14
[5 empty] | Zona08_PB10_Rede_TR048 | 110 | M | 52.75
[5 empty] | Zona08_PB10_Rede_TR050 | 63 | M | 46.07
[5 empty] | Zona08_PB10_Rede_TR051 | 63 | M | 82.36
[5 empty] | Zona08_PB13_Rede_TR005 | 63 | M | 64
[5 empty] | Zona08_PB13_Rede_TR007 | 63 | M | 211.95
[5 empty] | Zona08_PB13_Rede_TR009 | 63 | M | 47.72
[5 empty] | Zona08_PB13_Rede_TR011 | 63 | M | 28.27
[5 empty] | Zona08_PB13_Rede_TR012 | 63 | M | 269.96
[5 empty] | Zona08_PB13_Rede_TR013 | 63 | M | 111.43
|  | ST MORRO DA CRUZ Result | [5 empty] | 4931.33
Zona09 | REDES | ST MORRO DA CRUZ | CHÁCARA 18 | TUBO PEAD | Zona09_PB13_Rede_TR007 | 63 | M | 227.2
[5 empty] | Zona09_PB13_Rede_TR013 | 110 | M | 46.21
[5 empty] | Zona09_PB13_Rede_TR014 | 110 | M | 37.71
[5 empty] | Zona09_PB13_Rede_TR016 | 63 | M | 348.11
|  |  | CHÁCARA 14 | TUBO PEAD | Zona09_PB13_Rede_TR020 | 63 | M | 14.64
[5 empty] | Zona09_PB13_Rede_TR022 | 63 | M | 12.48
|  |  | CHÁCARA 02 | TUBO PEAD | Zona09_PB14_Rede_TR005 | 90 | M | 100.45
[5 empty] | Zona09_PB14_Rede_TR007 | 90 | M | 1.57
[5 empty] | Zona09_PB14_Rede_TR008 | 90 | M | 3.04
[5 empty] | Zona09_PB14_Rede_TR015 | 90 | M | 38.6
[5 empty] | Zona09_PB14_Rede_TR025 | 160 | M | 56.42
|  |  | CHÁCARA 04 | TUBO PEAD | Zona09_PB13_Rede_TR021 | 63 | M | 1.86
[5 empty] | Zona09_PB14_Rede_TR017 | 63 | M | 152.49
[5 empty] | Zona09_PB14_Rede_TR033 | 63 | M | 42.77
[5 empty] | Zona09_PB14_Rede_TR035 | 63 | M | 51.74
[5 empty] | Zona09_PB14_Rede_TR036 | 63 | M | 5.56
[5 empty] | Zona09_PB14_Rede_TR040 | 63 | M | 93.39
[5 empty] | Zona09_PB14_Rede_TR041 | 63 | M | 46.54
[5 empty] | Zona09_PB17_Rede_TR001 | 63 | M | 58.48
[5 empty] | Zona09_PB17_Rede_TR004 | 63 | M | 88.7
[5 empty] | Zona09_PB17_Rede_TR005 | 63 | M | 117.42
|  |  | CHÁCARA 05 | TUBO PEAD | Zona09_PB13_Rede_TR018 | 63 | M | 349.87
[5 empty] | Zona09_PB13_Rede_TR019 | 110 | M | 84.11
|  |  | CHÁCARA 10B | TUBO PEAD | Zona09_PB21_Rede_TR001 | 63 | M | 54.99
[5 empty] | Zona09_PB21_Rede_TR003 | 63 | M | 99.33
[5 empty] | Zona09_PB21_Rede_TR004 | 63 | M | 53.69
[5 empty] | Zona09_PB21_Rede_TR005 | 63 | M | 51.86
[5 empty] | Zona09_PB21_Rede_TR006 | 63 | M | 14.53
[5 empty] | Zona09_PB21_Rede_TR008 | 63 | M | 79.15
[5 empty] | Zona09_PB21_Rede_TR009 | 63 | M | 54.36
[5 empty] | Zona09_PB21_Rede_TR010 | 63 | M | 101.01
[5 empty] | Zona09_PB21_Rede_TR011 | 63 | M | 118.35
[5 empty] | Zona09_PB21_Rede_TR012 | 63 | M | 88.4
[5 empty] | Zona09_PB22_Rede_TR008 | 63 | M | 228.18
[5 empty] | Zona09_PB22_Rede_TR011 | 110 | M | 45.94
[5 empty] | Zona09_PB22_Rede_TR012 | 63 | M | 39.69
[5 empty] | Zona09_PB22_Rede_TR013 | 63 | M | 56.76
[5 empty] | Zona09_PB22_Rede_TR014 | 63 | M | 52.68
[5 empty] | Zona09_PB22_Rede_TR016 | 110 | M | 72.87
[5 empty] | Zona09_PB22_Rede_TR019 | 63 | M | 16.7
[5 empty] | Zona09_PB22_Rede_TR020 | 63 | M | 102.28
|  |  | CHÁCARA 20 | TUBO PEAD | Zona09_PB17_Rede_TR002 | 63 | M | 102.91
|  |  | CHÁCARA 26 | TUBO PEAD | Zona09_PB16_Rede_TR016 | 63 | M | 257.74
[5 empty] | Zona09_PB16_Rede_TR017 | 110 | M | 26.15
[5 empty] | Zona09_PB16_Rede_TR018 | 63 | M | 186.25
[5 empty] | Zona09_PB16_Rede_TR019 | 110 | M | 39.89
[5 empty] | Zona09_PB16_Rede_TR023 | 63 | M | 93.07
[5 empty] | Zona09_PB16_Rede_TR024 | 63 | M | 293.92
[5 empty] | Zona09_PB16_Rede_TR025 | 63 | M | 16.76
[5 empty] | Zona09_PB16_Rede_TR027 | 63 | M | 33.98
[5 empty] | Zona09_PB16_Rede_TR028 | 63 | M | 114.81
[5 empty] | Zona09_PB16_Rede_TR032 | 63 | M | 74.73
|  |  | CHÁCARA 3A | TUBO PEAD | Zona09_PB13_Rede_TR008 | 63 | M | 6.22
[5 empty] | Zona09_PB13_Rede_TR009 | 63 | M | 47.07
[5 empty] | Zona09_PB13_Rede_TR010 | 63 | M | 202.76
[5 empty] | Zona09_PB13_Rede_TR011 | 63 | M | 13.16
[5 empty] | Zona09_PB13_Rede_TR012 | 63 | M | 110.83
[5 empty] | Zona09_PB13_Rede_TR015 | 63 | M | 94.69
|  |  | CHÁCARA 48 | TUBO PEAD | Zona09_PB14_Rede_TR006 | 90 | M | 122.1
[5 empty] | Zona09_PB14_Rede_TR010 | 90 | M | 47.36
[5 empty] | Zona09_PB14_Rede_TR018 | 90 | M | 8.79
[5 empty] | Zona09_PB14_Rede_TR019 | 90 | M | 7.97
[5 empty] | Zona09_PB14_Rede_TR020 | 160 | M | 1.93
[5 empty] | Zona09_PB14_Rede_TR022 | 160 | M | 2.8
[5 empty] | Zona09_PB14_Rede_TR023 | 160 | M | 17.98
[5 empty] | Zona09_PB14_Rede_TR024 | 160 | M | 5.17
[5 empty] | Zona09_PB14_Rede_TR026 | 160 | M | 5.12
[5 empty] | Zona09_PB14_Rede_TR027 | 160 | M | 7.61
[5 empty] | Zona09_PB14_Rede_TR028 | 225 | M | 6.41
[5 empty] | Zona09_PB14_Rede_TR030 | 250 | M | 2.82
[5 empty] | Zona09_PB14_Rede_TR031 | 250 | M | 4.24
[5 empty] | Zona09_PB14_Rede_TR032 | 160 | M | 5.6
|  |  | CHÁCARA 49 | TUBO PEAD | Zona09_PB11_Rede_TR008 | 160 | M | 37.71
[5 empty] | Zona09_PB14_Rede_TR002 | 160 | M | 6.78
|  |  | CHÁCARA 50 | TUBO PEAD | Zona09_PB11_Rede_TR004 | 160 | M | 41.55
|  |  | CHÁCARA 66 | TUBO PEAD | Zona09_PB10_Rede_TR001 | 63 | M | 208.43
[5 empty] | Zona09_PB11_Rede_TR002 | 63 | M | 44.1
[5 empty] | Zona09_PB13_Rede_TR002 | 63 | M | 4.36
[5 empty] | Zona09_PB13_Rede_TR003 | 63 | M | 1.13
[5 empty] | Zona09_PB13_Rede_TR006 | 63 | M | 199.23
|  |  | CHÁCARA 68 | TUBO PEAD | Zona09_PB11_Rede_TR001 | 160 | M | 46.56
[5 empty] | Zona09_PB11_Rede_TR003 | 90 | M | 61.43
[5 empty] | Zona09_PB11_Rede_TR005 | 90 | M | 37.96
[5 empty] | Zona09_PB11_Rede_TR006 | 90 | M | 0.98
[5 empty] | Zona09_PB11_Rede_TR007 | 90 | M | 3.07
[5 empty] | Zona09_PB11_Rede_TR009 | 63 | M | 53.89
[5 empty] | Zona09_PB13_Rede_TR001 | 63 | M | 224.9
[5 empty] | Zona09_PB13_Rede_TR004 | 63 | M | 3.58
[5 empty] | Zona09_PB13_Rede_TR005 | 63 | M | 1.93
[5 empty] | Zona09_PB14_Rede_TR001 | 63 | M | 143.58
[5 empty] | Zona09_PB14_Rede_TR003 | 90 | M | 210.93
|  |  | CHÁCARA 74 | TUBO PEAD | Zona09_PB14_Rede_TR029 | 160 | M | 49.43
|  |  | CHÁCARA 8 CHÁCARA CRISTAL | TUBO PEAD | Zona09_PB16_Rede_TR031 | 63 | M | 240.89
[5 empty] | Zona09_PB17_Rede_TR009 | 110 | M | 90.89
|  |  | CHÁCARA BURITIS 18/19 | TUBO PEAD | Zona09_PB17_Rede_TR006 | 160 | M | 4.47
[5 empty] | Zona09_PB17_Rede_TR007 | 110 | M | 123.55
|  |  | Q 12 | TUBO PEAD | Zona09_PB14_Rede_TR009 | 90 | M | 48.81
[5 empty] | Zona09_PB14_Rede_TR012 | 90 | M | 40.36
[5 empty] | Zona09_PB14_Rede_TR021 | 63 | M | 153.33
|  |  | Q 3 | TUBO PEAD | Zona09_PB16_Rede_TR002 | 63 | M | 54.36
[5 empty] | Zona09_PB16_Rede_TR003 | 63 | M | 114
[5 empty] | Zona09_PB16_Rede_TR008 | 63 | M | 345.1
[5 empty] | Zona09_PB16_Rede_TR010 | 63 | M | 123.71
[5 empty] | Zona09_PB16_Rede_TR013 | 110 | M | 58.24
|  |  | Q 3 CJ 2 | TUBO PEAD | Zona09_PB16_Rede_TR022 | 63 | M | 105.07
[5 empty] | Zona09_PB16_Rede_TR029 | 63 | M | 76.06
[5 empty] | Zona09_PB17_Rede_TR008 | 110 | M | 69.62
|  |  | (empty) | TUBO PEAD | Zona09_PB13_Rede_TR017 | 63 | M | 42.47
[5 empty] | Zona09_PB14_Rede_TR004 | 90 | M | 47.83
[5 empty] | Zona09_PB14_Rede_TR011 | 63 | M | 54.12
[5 empty] | Zona09_PB14_Rede_TR013 | 63 | M | 137.19
[5 empty] | Zona09_PB14_Rede_TR014 | 63 | M | 135.37
[5 empty] | Zona09_PB14_Rede_TR016 | 90 | M | 45.34
[5 empty] | Zona09_PB14_Rede_TR034 | 90 | M | 183.46
[5 empty] | Zona09_PB14_Rede_TR037 | 160 | M | 136.57
[5 empty] | Zona09_PB14_Rede_TR039 | 63 | M | 123.53
[5 empty] | Zona09_PB14_Rede_TR042 | 63 | M | 93.28
[5 empty] | Zona09_PB14_Rede_TR043 | 160 | M | 4.41
[5 empty] | Zona09_PB14_Rede_TR044 | 63 | M | 0.6
[5 empty] | Zona09_PB16_Rede_TR001 | 110 | M | 113.36
[5 empty] | Zona09_PB16_Rede_TR004 | 63 | M | 133.51
[5 empty] | Zona09_PB16_Rede_TR005 | 63 | M | 41.9
[5 empty] | Zona09_PB16_Rede_TR006 | 110 | M | 18.77
[5 empty] | Zona09_PB16_Rede_TR007 | 110 | M | 24.38
[5 empty] | Zona09_PB16_Rede_TR009 | 110 | M | 62.14
[5 empty] | Zona09_PB16_Rede_TR011 | 63 | M | 265.83
[5 empty] | Zona09_PB16_Rede_TR012 | 160 | M | 11.62
[5 empty] | Zona09_PB16_Rede_TR014 | 160 | M | 234.47
[5 empty] | Zona09_PB16_Rede_TR015 | 110 | M | 36.59
[5 empty] | Zona09_PB16_Rede_TR020 | 63 | M | 2.68
[5 empty] | Zona09_PB16_Rede_TR021 | 63 | M | 108.12
[5 empty] | Zona09_PB16_Rede_TR026 | 63 | M | 219.59
[5 empty] | Zona09_PB16_Rede_TR030 | 63 | M | 91.5
[5 empty] | Zona09_PB17_Rede_TR003 | 160 | M | 215.78
[5 empty] | Zona09_PB17_Rede_TR010 | 63 | M | 36.05
[5 empty] | Zona09_PB17_Rede_TR011 | 63 | M | 193.55
[5 empty] | Zona09_PB21_Rede_TR002 | 63 | M | 109.5
[5 empty] | Zona09_PB21_Rede_TR007 | 63 | M | 50.52
[5 empty] | Zona09_PB22_Rede_TR001 | 63 | M | 32.5
[5 empty] | Zona09_PB22_Rede_TR002 | 63 | M | 32.58
[5 empty] | Zona09_PB22_Rede_TR003 | 63 | M | 42.32
[5 empty] | Zona09_PB22_Rede_TR004 | 63 | M | 161.54
[5 empty] | Zona09_PB22_Rede_TR005 | 110 | M | 33.39
[5 empty] | Zona09_PB22_Rede_TR006 | 110 | M | 23.51
[5 empty] | Zona09_PB22_Rede_TR007 | 63 | M | 55.48
[5 empty] | Zona09_PB22_Rede_TR009 | 110 | M | 16.53
[5 empty] | Zona09_PB22_Rede_TR010 | 63 | M | 51.32
[5 empty] | Zona09_PB22_Rede_TR015 | 63 | M | 93.15
[5 empty] | Zona09_PB22_Rede_TR017 | 110 | M | 34.36
[5 empty] | Zona09_PB22_Rede_TR018 | 63 | M | 32.73
[5 empty] | Zona09_PB22_Rede_TR021 | 63 | M | 71.2
|  | ST MORRO DA CRUZ Result | [5 empty] | 11955.6
|  | (empty) | (empty) | TUBO PEAD | Zona09_PB14_Rede_TR038 | 63 | M | 157.4
|  | (empty) Result | [5 empty] | 157.4
Zona10 | REDES | ST MORRO DA CRUZ | CHÁCARA 48 | TUBO PEAD | Zona10_PB11_Rede_TR060 | 63 | M | 126.3
[5 empty] | Zona10_PB14_Rede_TR006 | 63 | M | 32.42
[5 empty] | Zona10_PB14_Rede_TR007 | 160 | M | 49.3
[5 empty] | Zona10_PB14_Rede_TR008 | 63 | M | 131.02
[5 empty] | Zona10_PB14_Rede_TR010 | 63 | M | 34.38
[5 empty] | Zona10_PB14_Rede_TR011 | 160 | M | 37.08
[5 empty] | Zona10_PB14_Rede_TR012 | 63 | M | 23.05
[5 empty] | Zona10_PB14_Rede_TR013 | 63 | M | 34.75
[5 empty] | Zona10_PB14_Rede_TR014 | 63 | M | 137.36
[5 empty] | Zona10_PB14_Rede_TR015 | 160 | M | 145.41
[5 empty] | Zona10_PB14_Rede_TR016 | 63 | M | 65.32
[5 empty] | Zona10_PB14_Rede_TR017 | 160 | M | 40.44
[5 empty] | Zona10_PB14_Rede_TR018 | 63 | M | 85.61
[5 empty] | Zona10_PB14_Rede_TR019 | 160 | M | 2.5
[5 empty] | Zona10_PB14_Rede_TR020 | 160 | M | 10.38
[5 empty] | Zona10_PB14_Rede_TR021 | 63 | M | 61.49
[5 empty] | Zona10_PB14_Rede_TR022 | 160 | M | 12.53
[5 empty] | Zona10_PB14_Rede_TR023 | 160 | M | 3.81
[5 empty] | Zona10_PB14_Rede_TR024 | 160 | M | 4.36
|  |  | CHÁCARA 49 | TUBO PEAD | Zona10_PB11_Rede_TR041 | 63 | M | 52.4
[5 empty] | Zona10_PB11_Rede_TR048 | 63 | M | 10.59
[5 empty] | Zona10_PB11_Rede_TR055 | 63 | M | 51.53
[5 empty] | Zona10_PB11_Rede_TR057 | 63 | M | 109.22
[5 empty] | Zona10_PB11_Rede_TR058 | 225 | M | 332.49
[5 empty] | Zona10_PB11_Rede_TR061 | 63 | M | 115.1
[5 empty] | Zona10_PB14_Rede_TR001 | 160 | M | 43.53
[5 empty] | Zona10_PB14_Rede_TR002 | 160 | M | 43.09
[5 empty] | Zona10_PB14_Rede_TR003 | 63 | M | 154.83
[5 empty] | Zona10_PB14_Rede_TR004 | 63 | M | 1.22
[5 empty] | Zona10_PB14_Rede_TR005 | 63 | M | 12.06
|  |  | CHÁCARA 50 | TUBO PEAD | Zona10_PB11_Rede_TR018 | 63 | M | 46.87
[5 empty] | Zona10_PB11_Rede_TR025 | 63 | M | 89.9
[5 empty] | Zona10_PB11_Rede_TR027 | 63 | M | 130.73
[5 empty] | Zona10_PB11_Rede_TR030 | 63 | M | 21.07
[5 empty] | Zona10_PB11_Rede_TR031 | 90 | M | 107.92
[5 empty] | Zona10_PB11_Rede_TR032 | 63 | M | 100.46
[5 empty] | Zona10_PB11_Rede_TR034 | 63 | M | 39.44
[5 empty] | Zona10_PB11_Rede_TR037 | 63 | M | 5.67
[5 empty] | Zona10_PB11_Rede_TR038 | 63 | M | 62.95
[5 empty] | Zona10_PB11_Rede_TR040 | 63 | M | 22.02
[5 empty] | Zona10_PB11_Rede_TR042 | 160 | M | 58.24
[5 empty] | Zona10_PB11_Rede_TR043 | 63 | M | 60.13
[5 empty] | Zona10_PB11_Rede_TR046 | 63 | M | 29.31
[5 empty] | Zona10_PB11_Rede_TR047 | 160 | M | 48.79
[5 empty] | Zona10_PB11_Rede_TR049 | 160 | M | 52.8
[5 empty] | Zona10_PB11_Rede_TR050 | 160 | M | 54.75
[5 empty] | Zona10_PB11_Rede_TR051 | 160 | M | 34.86
[5 empty] | Zona10_PB11_Rede_TR054 | 160 | M | 90.23
[5 empty] | Zona10_PB11_Rede_TR056 | 160 | M | 26.78
[5 empty] | Zona10_PB11_Rede_TR059 | 160 | M | 50.62
|  |  | CHÁCARA 51 | TUBO PEAD | Zona10_PB11_Rede_TR008 | 63 | M | 22.04
[5 empty] | Zona10_PB11_Rede_TR010 | 63 | M | 98.54
[5 empty] | Zona10_PB11_Rede_TR011 | 63 | M | 47.3
[5 empty] | Zona10_PB11_Rede_TR012 | 63 | M | 94.21
[5 empty] | Zona10_PB11_Rede_TR015 | 63 | M | 48.4
[5 empty] | Zona10_PB11_Rede_TR016 | 63 | M | 112.55
[5 empty] | Zona10_PB11_Rede_TR017 | 63 | M | 48.15
[5 empty] | Zona10_PB11_Rede_TR019 | 63 | M | 88.86
[5 empty] | Zona10_PB11_Rede_TR021 | 63 | M | 5.35
[5 empty] | Zona10_PB11_Rede_TR022 | 63 | M | 47.34
[5 empty] | Zona10_PB11_Rede_TR026 | 63 | M | 58.24
[5 empty] | Zona10_PB11_Rede_TR028 | 63 | M | 85.23
[5 empty] | Zona10_PB11_Rede_TR029 | 63 | M | 29.64
[5 empty] | Zona10_PB11_Rede_TR033 | 63 | M | 78.4
[5 empty] | Zona10_PB11_Rede_TR036 | 63 | M | 45.61
[5 empty] | Zona10_PB11_Rede_TR044 | 63 | M | 30.44
[5 empty] | Zona10_PB11_Rede_TR045 | 63 | M | 26.25
[5 empty] | Zona10_PB11_Rede_TR053 | 63 | M | 70.57
|  |  | CHÁCARA 52 | TUBO PEAD | Zona10_PB11_Rede_TR001 | 63 | M | 133.29
[5 empty] | Zona10_PB11_Rede_TR005 | 63 | M | 50.15
[5 empty] | Zona10_PB11_Rede_TR006 | 63 | M | 44.94
[5 empty] | Zona10_PB11_Rede_TR007 | 63 | M | 92.6
[5 empty] | Zona10_PB11_Rede_TR009 | 63 | M | 307.77
[5 empty] | Zona10_PB11_Rede_TR014 | 63 | M | 49.02
[5 empty] | Zona10_PB11_Rede_TR020 | 63 | M | 21.93
[5 empty] | Zona10_PB11_Rede_TR023 | 63 | M | 144.07
|  |  | CHÁCARA 56 | TUBO PEAD | Zona10_PB10_Rede_TR002 | 63 | M | 190.05
[5 empty] | Zona10_PB10_Rede_TR005 | 250 | M | 19.38
[5 empty] | Zona10_PB10_Rede_TR006 | 63 | M | 3.26
[5 empty] | Zona10_PB10_Rede_TR007 | 250 | M | 5.58
[5 empty] | Zona10_PB10_Rede_TR008 | 110 | M | 27.68
[5 empty] | Zona10_PB10_Rede_TR016 | 160 | M | 16.69
[5 empty] | Zona10_PB10_Rede_TR017 | 160 | M | 29.09
[5 empty] | Zona10_PB11_Rede_TR002 | 63 | M | 69.1
[5 empty] | Zona10_PB11_Rede_TR003 | 63 | M | 22.97
[5 empty] | Zona10_PB11_Rede_TR004 | 63 | M | 149.69
[5 empty] | Zona10_PB11_Rede_TR013 | 63 | M | 172.64
[5 empty] | Zona10_PB11_Rede_TR024 | 63 | M | 80.15
|  |  | CHÁCARA 57 | TUBO PEAD | Zona10_PB10_Rede_TR009 | 63 | M | 231.78
[5 empty] | Zona10_PB10_Rede_TR010 | 63 | M | 239.76
[5 empty] | Zona10_PB10_Rede_TR015 | 110 | M | 48.77
|  |  | CHÁCARA 58 | TUBO PEAD | Zona10_PB10_Rede_TR004 | 63 | M | 208.88
|  |  | CHÁCARA 59 | TUBO PEAD | Zona10_PB10_Rede_TR001 | 63 | M | 357.2
[5 empty] | Zona10_PB10_Rede_TR003 | 63 | M | 200.71
[5 empty] | Zona10_PB10_Rede_TR011 | 110 | M | 36.17
[5 empty] | Zona10_PB10_Rede_TR012 | 110 | M | 42.79
[5 empty] | Zona10_PB10_Rede_TR013 | 110 | M | 80.15
|  |  | CHÁCARA 66 | TUBO PEAD | Zona10_PB11_Rede_TR035 | 160 | M | 17.05
|  |  | CHÁCARA 67S/N | TUBO PEAD | Zona10_PB14_Rede_TR009 | 63 | M | 44.45
|  |  | CHÁCARA 68 | TUBO PEAD | Zona10_PB11_Rede_TR052 | 160 | M | 111.62
|  |  | Q 60 CJ D | TUBO PEAD | Zona10_PB10_Rede_TR014 | 110 | M | 26.04
|  |  | (empty) | TUBO PEAD | Zona10_PB11_Rede_TR039 | 63 | M | 120.93
|  | ST MORRO DA CRUZ Result | [5 empty] | 7530.58
Zona11 | REDES | ST MORRO DA CRUZ | CHÁCARA 11 | TUBO PEAD | Zona11_PB23_Rede_TR072 | 160 | M | 102.94
[5 empty] | Zona11_PB23_Rede_TR073 | 225 | M | 34.69
[5 empty] | Zona11_PB23_Rede_TR074 | 225 | M | 3.81
[5 empty] | Zona11_PB23_Rede_TR075 | 160 | M | 2
[5 empty] | Zona11_PB23_Rede_TR077 | 225 | M | 9.44
|  |  | CHÁCARA 15 | TUBO PEAD | Zona11_PB23_Rede_TR040 | 63 | M | 79.07
[5 empty] | Zona11_PB23_Rede_TR041 | 63 | M | 50.65
[5 empty] | Zona11_PB23_Rede_TR045 | 63 | M | 80.32
[5 empty] | Zona11_PB23_Rede_TR055 | 63 | M | 132.58
|  |  | CHÁCARA 16 | TUBO PEAD | Zona11_PB22_Rede_TR010 | 90 | M | 63.55
[5 empty] | Zona11_PB22_Rede_TR013 | 63 | M | 238.72
[5 empty] | Zona11_PB22_Rede_TR016 | 63 | M | 24.36
[5 empty] | Zona11_PB22_Rede_TR023 | 225 | M | 104.95
[5 empty] | Zona11_PB22_Rede_TR024 | 63 | M | 84.25
[5 empty] | Zona11_PB22_Rede_TR027 | 63 | M | 17.04
[5 empty] | Zona11_PB22_Rede_TR028 | 63 | M | 174.12
[5 empty] | Zona11_PB22_Rede_TR029 | 63 | M | 38.48
[5 empty] | Zona11_PB22_Rede_TR030 | 63 | M | 136.75
[5 empty] | Zona11_PB22_Rede_TR031 | 225 | M | 208.64
[5 empty] | Zona11_PB22_Rede_TR032 | 63 | M | 33.54
[5 empty] | Zona11_PB23_Rede_TR081 | 225 | M | 100.96
[5 empty] | Zona11_PB25_Rede_TR001 | 225 | M | 45.92
|  |  | CHÁCARA 17 | TUBO PEAD | Zona11_PB17_Rede_TR001 | 90 | M | 148.85
[5 empty] | Zona11_PB17_Rede_TR002 | 63 | M | 99.46
[5 empty] | Zona11_PB17_Rede_TR003 | 63 | M | 65.03
[5 empty] | Zona11_PB17_Rede_TR004 | 90 | M | 7.85
[5 empty] | Zona11_PB18_Rede_TR023 | 63 | M | 79
[5 empty] | Zona11_PB18_Rede_TR024 | 63 | M | 107.76
[5 empty] | Zona11_PB18_Rede_TR028 | 63 | M | 48.61
[5 empty] | Zona11_PB18_Rede_TR029 | 63 | M | 4.88
[5 empty] | Zona11_PB18_Rede_TR030 | 63 | M | 95.06
[5 empty] | Zona11_PB18_Rede_TR032 | 63 | M | 13.87
[5 empty] | Zona11_PB18_Rede_TR035 | 63 | M | 46.7
[5 empty] | Zona11_PB22_Rede_TR001 | 63 | M | 12.37
[5 empty] | Zona11_PB22_Rede_TR002 | 90 | M | 52.16
[5 empty] | Zona11_PB22_Rede_TR003 | 63 | M | 119.37
[5 empty] | Zona11_PB22_Rede_TR004 | 90 | M | 32.7
[5 empty] | Zona11_PB22_Rede_TR005 | 90 | M | 118.25
[5 empty] | Zona11_PB23_Rede_TR015 | 63 | M | 44.16
[5 empty] | Zona11_PB23_Rede_TR017 | 63 | M | 173.32
[5 empty] | Zona11_PB23_Rede_TR028 | 63 | M | 95.79
[5 empty] | Zona11_PB23_Rede_TR034 | 63 | M | 60.22
|  |  | CHÁCARA 4 | TUBO PEAD | Zona11_PB24_Rede_TR022 | 90 | M | 101.29
|  |  | CHÁCARA 4S/N | TUBO PEAD | Zona11_PB24_Rede_TR024 | 90 | M | 57.37
[5 empty] | Zona11_PB24_Rede_TR026 | 90 | M | 68.55
|  |  | CHÁCARA 9 | TUBO PEAD | Zona11_PB23_Rede_TR003 | 63 | M | 62.72
|  |  | CHÁCARA ROSA DE SARON | TUBO PEAD | Zona11_PB22_Rede_TR026 | 63 | M | 68.36
|  |  | Q 11 | TUBO PEAD | Zona11_PB18_Rede_TR026 | 63 | M | 207.74
|  |  | Q 27 | TUBO PEAD | Zona11_PB19_Rede_TR002 | 63 | M | 113.5
|  |  | Q 28 | TUBO PEAD | Zona11_PB19_Rede_TR003 | 63 | M | 36.62
[5 empty] | Zona11_PB19_Rede_TR005 | 63 | M | 46.82
|  |  | Q 5 | TUBO PEAD | Zona11_PB24_Rede_TR005 | 90 | M | 166.05
|  |  | (empty) | TUBO PEAD | Zona11_PB18_Rede_TR010 | 63 | M | 52.69
[5 empty] | Zona11_PB18_Rede_TR012 | 63 | M | 4.72
[5 empty] | Zona11_PB18_Rede_TR020 | 63 | M | 206.61
[5 empty] | Zona11_PB22_Rede_TR006 | 63 | M | 48.47
[5 empty] | Zona11_PB22_Rede_TR007 | 63 | M | 85.32
[5 empty] | Zona11_PB22_Rede_TR008 | 63 | M | 86.47
[5 empty] | Zona11_PB22_Rede_TR009 | 63 | M | 197.67
[5 empty] | Zona11_PB22_Rede_TR011 | 63 | M | 94.21
[5 empty] | Zona11_PB22_Rede_TR012 | 63 | M | 111.03
[5 empty] | Zona11_PB22_Rede_TR014 | 63 | M | 48.05
[5 empty] | Zona11_PB22_Rede_TR015 | 63 | M | 50.54
[5 empty] | Zona11_PB22_Rede_TR017 | 63 | M | 173.68
[5 empty] | Zona11_PB22_Rede_TR018 | 63 | M | 26.11
[5 empty] | Zona11_PB22_Rede_TR019 | 63 | M | 11.16
[5 empty] | Zona11_PB22_Rede_TR020 | 63 | M | 61.37
[5 empty] | Zona11_PB22_Rede_TR021 | 63 | M | 8.38
[5 empty] | Zona11_PB22_Rede_TR022 | 63 | M | 29.51
[5 empty] | Zona11_PB22_Rede_TR025 | 63 | M | 76.05
[5 empty] | Zona11_PB23_Rede_TR070 | 225 | M | 62.96
[5 empty] | Zona11_PB23_Rede_TR076 | 225 | M | 10.84
[5 empty] | Zona11_PB23_Rede_TR078 | 225 | M | 109.01
[5 empty] | Zona11_PB23_Rede_TR079 | 225 | M | 41.66
[5 empty] | Zona11_PB23_Rede_TR080 | 225 | M | 22.92
|  | ST MORRO DA CRUZ Result | [5 empty] | 5740.64
|  | ST ZUMBI DOS PALMARES | CHÁCARA 18 | TUBO PEAD | Zona11_PB18_Rede_TR031 | 63 | M | 73.56
[5 empty] | Zona11_PB18_Rede_TR033 | 63 | M | 73.53
[5 empty] | Zona11_PB23_Rede_TR005 | 63 | M | 5.24
[5 empty] | Zona11_PB23_Rede_TR007 | 63 | M | 21.08
[5 empty] | Zona11_PB23_Rede_TR008 | 63 | M | 18.97
[5 empty] | Zona11_PB23_Rede_TR011 | 63 | M | 17.2
|  |  | CHÁCARA 29 | TUBO PEAD | Zona11_PB20_Rede_TR001 | 63 | M | 62.28
[5 empty] | Zona11_PB20_Rede_TR002 | 63 | M | 46.76
[5 empty] | Zona11_PB20_Rede_TR003 | 63 | M | 178.64
[5 empty] | Zona11_PB20_Rede_TR004 | 63 | M | 131.94
[5 empty] | Zona11_PB20_Rede_TR005 | 63 | M | 21.24
[5 empty] | Zona11_PB20_Rede_TR006 | 63 | M | 208.36
[5 empty] | Zona11_PB20_Rede_TR007 | 63 | M | 6.73
[5 empty] | Zona11_PB20_Rede_TR008 | 63 | M | 18.74
|  |  | CHÁCARA 19 | TUBO PEAD | Zona11_PB18_Rede_TR014 | 63 | M | 149.68
[5 empty] | Zona11_PB18_Rede_TR019 | 63 | M | 46.86
[5 empty] | Zona11_PB18_Rede_TR025 | 63 | M | 150.79
[5 empty] | Zona11_PB23_Rede_TR006 | 63 | M | 5.12
[5 empty] | Zona11_PB23_Rede_TR009 | 63 | M | 5.09
[5 empty] | Zona11_PB23_Rede_TR010 | 63 | M | 21.55
[5 empty] | Zona11_PB23_Rede_TR012 | 63 | M | 51.14
[5 empty] | Zona11_PB23_Rede_TR013 | 63 | M | 14.57
[5 empty] | Zona11_PB23_Rede_TR016 | 63 | M | 5.25
[5 empty] | Zona11_PB23_Rede_TR018 | 63 | M | 152.47
[5 empty] | Zona11_PB23_Rede_TR019 | 63 | M | 38.39
[5 empty] | Zona11_PB23_Rede_TR023 | 63 | M | 36.94
[5 empty] | Zona11_PB23_Rede_TR025 | 63 | M | 18.84
[5 empty] | Zona11_PB23_Rede_TR027 | 63 | M | 162.12
[5 empty] | Zona11_PB23_Rede_TR029 | 63 | M | 36.3
[5 empty] | Zona11_PB23_Rede_TR033 | 63 | M | 34.79
|  |  | CHÁCARA 1/2 | TUBO PEAD | Zona11_PB20_Rede_TR011 | 63 | M | 55.94
[5 empty] | Zona11_PB20_Rede_TR012 | 63 | M | 205.33
[5 empty] | Zona11_PB20_Rede_TR013 | 90 | M | 21.71
[5 empty] | Zona11_PB20_Rede_TR014 | 63 | M | 70.31
[5 empty] | Zona11_PB20_Rede_TR015 | 63 | M | 248.04
|  |  | CHÁCARA 10 | TUBO PEAD | Zona11_PB23_Rede_TR035 | 90 | M | 38.21
|  |  | CHÁCARA 11 | TUBO PEAD | Zona11_PB18_Rede_TR034 | 63 | M | 94.28
[5 empty] | Zona11_PB23_Rede_TR036 | 63 | M | 174.98
[5 empty] | Zona11_PB23_Rede_TR042 | 63 | M | 176.46
[5 empty] | Zona11_PB23_Rede_TR043 | 63 | M | 36.22
[5 empty] | Zona11_PB23_Rede_TR046 | 90 | M | 43.7
[5 empty] | Zona11_PB23_Rede_TR048 | 63 | M | 95.65
[5 empty] | Zona11_PB23_Rede_TR050 | 90 | M | 48.54
[5 empty] | Zona11_PB23_Rede_TR054 | 90 | M | 35.93
[5 empty] | Zona11_PB23_Rede_TR056 | 63 | M | 67.33
[5 empty] | Zona11_PB23_Rede_TR061 | 160 | M | 221.56
[5 empty] | Zona11_PB23_Rede_TR062 | 160 | M | 192.62
[5 empty] | Zona11_PB23_Rede_TR063 | 90 | M | 25
[5 empty] | Zona11_PB23_Rede_TR064 | 160 | M | 1.5
[5 empty] | Zona11_PB23_Rede_TR068 | 160 | M | 11.77
[5 empty] | Zona11_PB23_Rede_TR069 | 160 | M | 13.21
[5 empty] | Zona11_PB24_Rede_TR041 | 160 | M | 27.4
|  |  | CHÁCARA 20 | TUBO PEAD | Zona11_PB18_Rede_TR027 | 63 | M | 115.61
[5 empty] | Zona11_PB23_Rede_TR002 | 63 | M | 50.98
[5 empty] | Zona11_PB23_Rede_TR004 | 63 | M | 0.66
|  |  | CHÁCARA 21 | TUBO PEAD | Zona11_PB18_Rede_TR004 | 63 | M | 108.43
[5 empty] | Zona11_PB18_Rede_TR005 | 63 | M | 26.75
[5 empty] | Zona11_PB18_Rede_TR007 | 63 | M | 48.88
[5 empty] | Zona11_PB18_Rede_TR009 | 63 | M | 31.15
[5 empty] | Zona11_PB18_Rede_TR013 | 63 | M | 70.53
[5 empty] | Zona11_PB18_Rede_TR016 | 63 | M | 51.74
[5 empty] | Zona11_PB18_Rede_TR017 | 63 | M | 51.9
[5 empty] | Zona11_PB18_Rede_TR018 | 63 | M | 5.56
[5 empty] | Zona11_PB18_Rede_TR022 | 63 | M | 111.59
[5 empty] | Zona11_PB23_Rede_TR001 | 90 | M | 41.47
|  |  | CHÁCARA 22 | TUBO PEAD | Zona11_PB18_Rede_TR011 | 63 | M | 89.98
[5 empty] | Zona11_PB18_Rede_TR015 | 63 | M | 3.9
[5 empty] | Zona11_PB18_Rede_TR021 | 90 | M | 130.15
|  |  | CHÁCARA 4 | TUBO PEAD | Zona11_PB19_Rede_TR013 | 63 | M | 133.11
[5 empty] | Zona11_PB19_Rede_TR016 | 63 | M | 46.02
[5 empty] | Zona11_PB19_Rede_TR017 | 90 | M | 49.09
[5 empty] | Zona11_PB19_Rede_TR018 | 63 | M | 46.9
[5 empty] | Zona11_PB19_Rede_TR020 | 63 | M | 51.34
[5 empty] | Zona11_PB24_Rede_TR001 | 63 | M | 46.05
[5 empty] | Zona11_PB24_Rede_TR002 | 63 | M | 48.94
[5 empty] | Zona11_PB24_Rede_TR003 | 63 | M | 49.53
[5 empty] | Zona11_PB24_Rede_TR004 | 63 | M | 49.92
[5 empty] | Zona11_PB24_Rede_TR006 | 63 | M | 135.47
[5 empty] | Zona11_PB24_Rede_TR007 | 63 | M | 48.44
[5 empty] | Zona11_PB24_Rede_TR008 | 63 | M | 55.01
[5 empty] | Zona11_PB24_Rede_TR009 | 63 | M | 45
[5 empty] | Zona11_PB24_Rede_TR010 | 90 | M | 279.31
[5 empty] | Zona11_PB24_Rede_TR011 | 90 | M | 45.82
[5 empty] | Zona11_PB24_Rede_TR012 | 63 | M | 58.75
[5 empty] | Zona11_PB24_Rede_TR014 | 63 | M | 46.69
[5 empty] | Zona11_PB24_Rede_TR015 | 90 | M | 45.44
[5 empty] | Zona11_PB24_Rede_TR016 | 63 | M | 80.26
[5 empty] | Zona11_PB24_Rede_TR017 | 63 | M | 61.07
[5 empty] | Zona11_PB24_Rede_TR019 | 63 | M | 91.64
|  |  | CHÁCARA 5 | TUBO PEAD | Zona11_PB24_Rede_TR013 | 63 | M | 51.34
[5 empty] | Zona11_PB24_Rede_TR018 | 90 | M | 81.41
[5 empty] | Zona11_PB24_Rede_TR020 | 63 | M | 47.13
[5 empty] | Zona11_PB24_Rede_TR025 | 90 | M | 88.29
[5 empty] | Zona11_PB24_Rede_TR028 | 160 | M | 90.78
[5 empty] | Zona11_PB24_Rede_TR031 | 160 | M | 309.25
|  |  | CHÁCARA 8 | TUBO PEAD | Zona11_PB24_Rede_TR021 | 63 | M | 182.77
|  |  | CHÁCARA 9 | TUBO PEAD | Zona11_PB23_Rede_TR026 | 90 | M | 43.75
[5 empty] | Zona11_PB23_Rede_TR032 | 90 | M | 43.04
[5 empty] | Zona11_PB24_Rede_TR023 | 63 | M | 57.65
[5 empty] | Zona11_PB24_Rede_TR027 | 63 | M | 71.28
[5 empty] | Zona11_PB24_Rede_TR029 | 63 | M | 12.73
[5 empty] | Zona11_PB24_Rede_TR032 | 90 | M | 41.41
[5 empty] | Zona11_PB24_Rede_TR034 | 63 | M | 71.41
[5 empty] | Zona11_PB24_Rede_TR037 | 160 | M | 5.49
|  |  | Q 11 | TUBO PEAD | Zona11_PB23_Rede_TR014 | 90 | M | 35.03
[5 empty] | Zona11_PB23_Rede_TR020 | 90 | M | 16.66
[5 empty] | Zona11_PB23_Rede_TR021 | 90 | M | 6.96
[5 empty] | Zona11_PB23_Rede_TR022 | 90 | M | 31.99
[5 empty] | Zona11_PB23_Rede_TR024 | 90 | M | 28.57
[5 empty] | Zona11_PB23_Rede_TR030 | 90 | M | 41.32
|  |  | Q 21 | TUBO PEAD | Zona11_PB18_Rede_TR003 | 63 | M | 5.78
|  |  | Q 9 | TUBO PEAD | Zona11_PB24_Rede_TR038 | 90 | M | 50.33
[5 empty] | Zona11_PB24_Rede_TR039 | 160 | M | 95.19
[5 empty] | Zona11_PB24_Rede_TR040 | 160 | M | 94.8
|  |  | (empty) | TUBO PEAD | Zona11_PB18_Rede_TR001 | 63 | M | 193.93
[5 empty] | Zona11_PB18_Rede_TR006 | 63 | M | 119.24
[5 empty] | Zona11_PB19_Rede_TR001 | 63 | M | 12.47
[5 empty] | Zona11_PB19_Rede_TR006 | 63 | M | 70.69
[5 empty] | Zona11_PB19_Rede_TR007 | 63 | M | 79.75
[5 empty] | Zona11_PB19_Rede_TR008 | 63 | M | 96.86
[5 empty] | Zona11_PB19_Rede_TR009 | 63 | M | 29.97
[5 empty] | Zona11_PB19_Rede_TR010 | 63 | M | 149.53
[5 empty] | Zona11_PB19_Rede_TR011 | 63 | M | 124.66
[5 empty] | Zona11_PB19_Rede_TR012 | 63 | M | 131.27
[5 empty] | Zona11_PB19_Rede_TR014 | 63 | M | 63.48
[5 empty] | Zona11_PB19_Rede_TR015 | 90 | M | 9.05
[5 empty] | Zona11_PB19_Rede_TR019 | 63 | M | 51.71
[5 empty] | Zona11_PB20_Rede_TR009 | 63 | M | 133.75
[5 empty] | Zona11_PB20_Rede_TR010 | 90 | M | 104.92
[5 empty] | Zona11_PB20_Rede_TR016 | 90 | M | 49.07
[5 empty] | Zona11_PB20_Rede_TR017 | 63 | M | 283.45
[5 empty] | Zona11_PB20_Rede_TR018 | 63 | M | 50.5
[5 empty] | Zona11_PB23_Rede_TR031 | 63 | M | 176.76
[5 empty] | Zona11_PB23_Rede_TR037 | 63 | M | 38.47
[5 empty] | Zona11_PB23_Rede_TR038 | 90 | M | 36.03
[5 empty] | Zona11_PB23_Rede_TR044 | 90 | M | 60.29
[5 empty] | Zona11_PB23_Rede_TR047 | 63 | M | 93.7
[5 empty] | Zona11_PB23_Rede_TR051 | 225 | M | 93.31
[5 empty] | Zona11_PB23_Rede_TR052 | 160 | M | 91.77
[5 empty] | Zona11_PB23_Rede_TR053 | 225 | M | 1.51
[5 empty] | Zona11_PB23_Rede_TR057 | 225 | M | 75.59
[5 empty] | Zona11_PB23_Rede_TR059 | 225 | M | 45.3
[5 empty] | Zona11_PB23_Rede_TR060 | 160 | M | 43.8
[5 empty] | Zona11_PB23_Rede_TR065 | 160 | M | 1.98
[5 empty] | Zona11_PB23_Rede_TR066 | 225 | M | 37.35
[5 empty] | Zona11_PB23_Rede_TR067 | 160 | M | 37.39
[5 empty] | Zona11_PB23_Rede_TR071 | 160 | M | 1.5
[5 empty] | Zona11_PB24_Rede_TR030 | 63 | M | 72.03
[5 empty] | Zona11_PB24_Rede_TR035 | 160 | M | 4.58
[5 empty] | Zona11_PB24_Rede_TR036 | 160 | M | 1.5
|  | ST ZUMBI DOS PALMARES Result | [5 empty] | 10444.46
|  | (empty) | (empty) | TUBO PEAD | Zona11_PB18_Rede_TR002 | 63 | M | 218.18
[5 empty] | Zona11_PB18_Rede_TR008 | 63 | M | 61.12
[5 empty] | Zona11_PB19_Rede_TR004 | 63 | M | 169.8
[5 empty] | Zona11_PB23_Rede_TR039 | 110 | M | 176.24
[5 empty] | Zona11_PB23_Rede_TR049 | 225 | M | 1.54
[5 empty] | Zona11_PB23_Rede_TR058 | 160 | M | 75.61
[5 empty] | Zona11_PB24_Rede_TR033 | 63 | M | 87.47
|  | (empty) Result | [5 empty] | 789.96
Total Result | [7 empty] | 110686.03

## QUANT. REDES BM
RESUMO DE REDE / LIGAÇÃO |  |  | CONTRATO: | DATA:
|  |  | 10239/2026 | 2026-10-13
OBRA: |  |  | ELAB. POR:
IMPLANTAÇÃO DE REDES DE DISTRIBUIÇÃO NO MORRO DA CRUZ, SÃO SEBASTIÃO/DF |  |  | ANKARA ENGENHARIA
LIGAÇÃO PREDIAL | 8005508120013 | LIGAÇÃO PREDIAL DE ÁGUA EM REDE DE PEAD - ASSENTAMENTO POR ELETROFUSÃO DE TÊ DE SELA, DIÂMETRO DE 63 X 20 MM E LUVA DE 20 MM | UN | 11894
|  | TOTAL DE LIGAÇÃO = | UNID. | 11894
VCA - ESCAVAÇÃO A CÉU ABERTO | 8005508130004 | LIGAÇÃO PREDIAL (CAVALETE/TÊ DE SELA) - ASSENTAMENTO DE TUBOS DE POLIETILENO DE ALTA DENSIDADE (PEAD), COM 01 ADAPTADOR E LUVA DE ELETROFUSÃO, DIÂMETRO 20 MM | M | 35682
| 8002508040SI102705 | TUBO DE PVC CORRUGADO RÍGIDO PERFURADO, DN 100 MM, PARA DRENO - FORNECIMENTO E ASSENTAMENTO. AF_07/2021 | M | 5560.96
| 8004508283005 | ASSENTAMENTO DE TUBO PEAD LISO PARA REDE DE ÁGUA OU ESGOTO, DIÂMETRO DE 63 MM, JUNTA SOLDADA (NÃO INCLUI A EXECUÇÃO DE SOLDA) - EXCLUSO FORNECIMENTO DE TUBO | M | 70458.38
| 8004508283074 | ASSENTAMENTO DE TUBO PEAD LISO PARA REDE DE ÁGUA OU ESGOTO, DIÂMETRO DE 90 MM, JUNTA SOLDADA (NÃO INCLUI A EXECUÇÃO DE SOLDA) - EXCLUSO FORNECIMENTO DE TUBO | M | 7892.38
| 8004508283075 | ASSENTAMENTO DE TUBO PEAD LISO PARA REDE DE ÁGUA OU ESGOTO, DIÂMETRO DE 110 MM, JUNTA SOLDADA (NÃO INCLUI A EXECUÇÃO DE SOLDA) - EXCLUSO FORNECIMENTO DE TUBO | M | 8672.68
| 8004508283071 | ASSENTAMENTO DE TUBO PEAD LISO PARA REDE DE ÁGUA OU ESGOTO, DIÂMETRO DE 160 MM, JUNTA SOLDADA (NÃO INCLUI A EXECUÇÃO DE SOLDA) - EXCLUSO FORNECIMENTO DE TUBO | M | 13455.06
| 8004508283063 | ASSENTAMENTO DE TUBO PEAD LISO PARA REDE DE ÁGUA OU ESGOTO, DIÂMETRO DE 225 MM, JUNTA SOLDADA (NÃO INCLUI A EXECUÇÃO DE SOLDA) - EXCLUSO FORNECIMENTO DE TUBO | M | 4097.26
| 8004508283064 | ASSENTAMENTO DE TUBO PEAD LISO PARA REDE DE ÁGUA OU ESGOTO, DIÂMETRO DE 250 MM, JUNTA SOLDADA (NÃO INCLUI A EXECUÇÃO DE SOLDA) - EXCLUSO FORNECIMENTO DE TUBO | M | 1001.09
| 8004508283070 | ASSENTAMENTO DE TUBO PEAD LISO PARA REDE DE ÁGUA OU ESGOTO, DIÂMETRO DE 280 MM, JUNTA SOLDADA (NÃO INCLUI A EXECUÇÃO DE SOLDA) - EXCLUSO FORNECIMENTO DE TUBO | M | 463.85
| 8004508283055 | ASSENTAMENTO DE TUBO PEAD LISO PARA REDE DE ÁGUA OU ESGOTO, DIÂMETRO DE 315 MM, JUNTA SOLDADA (NÃO INCLUI A EXECUÇÃO DE SOLDA) - EXCLUSO FORNECIMENTO DE TUBO | M | 2450.75
| 8004508283001 | ASSENTAMENTO DE TUBO PEAD LISO PARA REDE DE ÁGUA OU ESGOTO, DIÂMETRO DE 355 MM, JUNTA SOLDADA (NÃO INCLUI A EXECUÇÃO DE SOLDA) - EXCLUSO FORNECIMENTO DE TUBO | M | 683.91
| 8004508283056 | ASSENTAMENTO DE TUBO PEAD LISO PARA REDE DE ÁGUA OU ESGOTO, DIÂMETRO DE 400 MM, JUNTA SOLDADA (NÃO INCLUI A EXECUÇÃO DE SOLDA) - EXCLUSO FORNECIMENTO DE TUBO | M | 608.93
| 8004508283057 | ASSENTAMENTO DE TUBO PEAD LISO PARA REDE DE ÁGUA OU ESGOTO, DIÂMETRO DE 500 MM, JUNTA SOLDADA (NÃO INCLUI A EXECUÇÃO DE SOLDA) - EXCLUSO FORNECIMENTO DE TUBO | M | 1434.91
|  | TOTAL DE ESCAVAÇÃO = | M | 152462.16
MND - MÉTODO NÃO DESTRUTIVO | 8010008010SI103612 | PERFURAÇÃO HORIZONTAL DIRECIONAL E INSTALAÇÃO DE TUBULAÇÃO PEAD 63 MM, EM SOLO DE 1ª CATEGORIA. AF_01/2022 - (EXCLUSO FORNECIMENTO DE TUBO) | M | 393.52
| 8010008010SI103615 | PERFURAÇÃO HORIZONTAL DIRECIONAL E INSTALAÇÃO DE TUBULAÇÃO PEAD 110 MM, EM SOLO DE 1ª CATEGORIA. AF_01/2022 - (EXCLUSO FORNECIMENTO DE TUBO) | M | 294.32
| 8010008010SI103616 | PERFURAÇÃO HORIZONTAL DIRECIONAL E INSTALAÇÃO DE TUBULAÇÃO PEAD 160 MM, EM SOLO DE 1ª CATEGORIA. AF_01/2022 - (EXCLUSO FORNECIMENTO DE TUBO) | M | 3318.34
| 8010008010SI103619 | PERFURAÇÃO HORIZONTAL DIRECIONAL E INSTALAÇÃO DE TUBULAÇÃO PEAD 225 MM, EM SOLO DE 1ª CATEGORIA. AF_01/2022 - (EXCLUSO FORNECIMENTO DE TUBO) | M | 1384.2
| 8010008010SI103620 | PERFURAÇÃO HORIZONTAL DIRECIONAL E INSTALAÇÃO DE TUBULAÇÃO PEAD 250 MM, EM SOLO DE 1ª CATEGORIA. AF_01/2022 - (EXCLUSO FORNECIMENTO DE TUBO) | M | 920.05
| 8010008010SI103621 | PERFURAÇÃO HORIZONTAL DIRECIONAL E INSTALAÇÃO DE TUBULAÇÃO PEAD 280 MM, EM SOLO DE 1ª CATEGORIA. AF_01/2022 - (EXCLUSO FORNECIMENTO DE TUBO) | M | 454.75
| 8010008010SI103622 | PERFURAÇÃO HORIZONTAL DIRECIONAL E INSTALAÇÃO DE TUBULAÇÃO PEAD 315 MM, EM SOLO DE 1ª CATEGORIA. AF_01/2022 - (EXCLUSO FORNECIMENTO DE TUBO) | M | 213.77
|  | TOTAL DE MND = | M | 6978.95
RESUMO
|  | TOTAL Nº DE LIGAÇÕES | UNID. | 11894
|  | TOTAL DE REDES (ASSENTAMENTO PEAD; O BM MEDE O ASSENTAMENTO TAMBÉM NOS TRECHOS EM MND) | M | 111219.2
|  | LEVANTAMENTO DO DWG (TABELA DE REDES, ABA REDE) | M | 110686.03

## TESTE
GRUPO | LOCAL | DELIMITIAÇÃO | CONJUNTO | PONTO | UNID. | Soma de DISTÂNCIA
REDES | ADUTORA | ST MORRO DA CRUZ | CHÁCARA 15 | Zona11_PB23_Adutora_TR003 | M | 96.08
|  |  | CHÁCARA 15 Result |  |  | 96.08
|  |  | CHÁCARA 17 | Zona11_PB17_Adutora_TR001 | M | 13.13
|  |  |  | Zona11_PB17_Adutora_TR002 | M | 15.21
|  |  |  | Zona11_PB17_Adutora_TR003 | M | 137.91
|  |  |  | Zona11_PB22_Adutora_TR001 | M | 23.24
|  |  |  | Zona11_PB23_Adutora_TR001 | M | 42.04
|  |  | CHÁCARA 17 Result |  |  | 231.53
|  |  | CHÁCARA 48 | Zona09_PB14_Adutora_TR001 | M | 13.65
|  |  |  | Zona09_PB14_Adutora_TR002 | M | 3.7
|  |  |  | Zona09_PB14_Adutora_TR003 | M | 3.73
|  |  |  | Zona09_PB14_Adutora_TR004 | M | 18.96
|  |  |  | Zona10_PB14_Adutora_TR001 | M | 7.31
|  |  |  | Zona10_PB14_Adutora_TR002 | M | 132.17
|  |  | CHÁCARA 48 Result |  |  | 179.52
|  |  | CHÁCARA 56 | Zona08_PB10_Adutora_TR006 | M | 183.65
|  |  | CHÁCARA 56 Result |  |  | 183.65
|  |  | CHÁCARA 61 | Zona02_PB07_Adutora_TR003 | M | 38.44
|  |  |  | Zona08_PB10_Adutora_TR005 | M | 101.13
|  |  | CHÁCARA 61 Result |  |  | 139.57
|  |  | CHÁCARA 66 | Zona09_PB11_Adutora_TR001 | M | 1.72
|  |  |  | Zona09_PB11_Adutora_TR002 | M | 530.78
|  |  | CHÁCARA 66 Result |  |  | 532.5
|  |  | CHÁCARA 85 | Zona06_PB12_Adutora_TR001 | M | 193.56
|  |  |  | Zona06_PB12_Adutora_TR002 | M | 419.47
|  |  | CHÁCARA 85 Result |  |  | 613.03
|  |  | Q 35 | Zona07_PB17_Adutora_TR001 | M | 539.54
|  |  | Q 35 Result |  |  | 539.54
|  |  | Q 44 | Zona02_PB07_Adutora_TR002 | M | 9.11
|  |  | Q 44 Result |  |  | 9.11
|  |  | Q 60 CJ D | Zona08_PB10_Adutora_TR007 | M | 136.91
|  |  | Q 60 CJ D Result |  |  | 136.91
|  |  | (empty) | Zona02_PB07_Adutora_TR001 | M | 157.36
|  |  |  | Zona02_PB07_Adutora_TR004 | M | 217.08
|  |  |  | Zona02_PB10_Adutora_TR001 | M | 11.6
|  |  |  | Zona08_PB10_Adutora_TR001 | M | 10.66
|  |  |  | Zona08_PB10_Adutora_TR002 | M | 1.95
|  |  |  | Zona08_PB10_Adutora_TR003 | M | 17.65
|  |  |  | Zona08_PB10_Adutora_TR004 | M | 2.69
|  |  |  | Zona11_PB23_Adutora_TR004 | M | 293.89
|  |  |  | Zona11_PB23_Adutora_TR005 | M | 13.13
|  |  |  | Zona11_PB23_Adutora_TR006 | M | 2.4
|  |  | (empty) Result |  |  | 728.41
|  | ST ZUMBI DOS PALMARES | CHÁCARA 34 | Zona07_PB15_Adutora_TR001 | M | 296.99
|  |  |  | Zona07_PB18_Adutora_TR001 | M | 593.72
|  |  |  | Zona07_PB19_Adutora_TR001 | M | 837.32
|  |  | CHÁCARA 34 Result |  |  | 1728.03
|  |  | Q 18 CJ B | Zona11_PB23_Adutora_TR002 | M | 247.17
|  |  | Q 18 CJ B Result |  |  | 247.17
| Zona01 | SAI EPCT | (empty) | Zona01_PB02_Rede_TR004 | M | 47.06
|  |  |  | Zona01_PB02_Rede_TR006 | M | 0.59
|  |  | (empty) Result |  |  | 47.65
|  | ST BAIRRO RESID VITÓRIA | Q 4 | Zona01_PB02_Rede_TR007 | M | 144.02
|  |  |  | Zona01_PB02_Rede_TR011 | M | 146.23
|  |  |  | Zona01_PB02_Rede_TR013 | M | 2.47
|  |  |  | Zona01_PB02_Rede_TR015 | M | 43.36
|  |  |  | Zona01_PB02_Rede_TR021 | M | 230.72
|  |  |  | Zona01_PB02_Rede_TR026 | M | 236.95
|  |  |  | Zona01_PB02_Rede_TR028 | M | 40.01
|  |  |  | Zona01_PB02_Rede_TR032 | M | 45.14
|  |  |  | Zona01_PB02_Rede_TR035 | M | 25.62
|  |  |  | Zona01_PB02_Rede_TR039 | M | 5.19
|  |  |  | Zona01_PB02_Rede_TR040 | M | 4.09
|  |  | Q 4 Result |  |  | 923.8
|  |  | (empty) | Zona01_PB01_Rede_TR001 | M | 76.55
|  |  |  | Zona01_PB01_Rede_TR002 | M | 75.07
|  |  |  | Zona01_PB01_Rede_TR003 | M | 3.22
|  |  |  | Zona01_PB01_Rede_TR004 | M | 27.68
|  |  |  | Zona01_PB01_Rede_TR005 | M | 50.68
|  |  |  | Zona01_PB01_Rede_TR006 | M | 106.09
|  |  |  | Zona01_PB01_Rede_TR007 | M | 135.3
|  |  |  | Zona01_PB01_Rede_TR008 | M | 44.52
|  |  |  | Zona01_PB01_Rede_TR009 | M | 60.4
|  |  |  | Zona01_PB01_Rede_TR011 | M | 8.04
|  |  |  | Zona01_PB01_Rede_TR012 | M | 3.81
|  |  |  | Zona01_PB01_Rede_TR013 | M | 103.9
|  |  |  | Zona01_PB01_Rede_TR014 | M | 28.61
|  |  |  | Zona01_PB01_Rede_TR015 | M | 169.2
|  |  |  | Zona01_PB01_Rede_TR016 | M | 197.24
|  |  |  | Zona01_PB01_Rede_TR017 | M | 89.64
|  |  |  | Zona01_PB01_Rede_TR018 | M | 27.43
|  |  |  | Zona01_PB01_Rede_TR019 | M | 5.71
|  |  |  | Zona01_PB01_Rede_TR020 | M | 8.27
|  |  |  | Zona01_PB01_Rede_TR021 | M | 30.27
|  |  |  | Zona01_PB01_Rede_TR022 | M | 38.02
|  |  |  | Zona01_PB01_Rede_TR023 | M | 23.36
|  |  |  | Zona01_PB01_Rede_TR025 | M | 99.64
|  |  |  | Zona01_PB01_Rede_TR026 | M | 15.6
|  |  |  | Zona01_PB01_Rede_TR027 | M | 39
|  |  |  | Zona01_PB01_Rede_TR028 | M | 1.96
|  |  |  | Zona01_PB01_Rede_TR029 | M | 26.54
|  |  |  | Zona01_PB01_Rede_TR030 | M | 44.8
|  |  |  | Zona01_PB01_Rede_TR032 | M | 43.51
|  |  |  | Zona01_PB01_Rede_TR033 | M | 93.29
|  |  |  | Zona01_PB01_Rede_TR034 | M | 53.93
|  |  |  | Zona01_PB01_Rede_TR035 | M | 187.33
|  |  |  | Zona01_PB01_Rede_TR036 | M | 115.61
|  |  |  | Zona01_PB01_Rede_TR037 | M | 135.21
|  |  |  | Zona01_PB01_Rede_TR038 | M | 124.3
|  |  |  | Zona01_PB01_Rede_TR039 | M | 173.01
|  |  |  | Zona01_PB01_Rede_TR040 | M | 186.59
|  |  |  | Zona01_PB01_Rede_TR041 | M | 137.25
|  |  |  | Zona01_PB01_Rede_TR042 | M | 45.72
|  |  |  | Zona01_PB01_Rede_TR043 | M | 43.48
|  |  |  | Zona01_PB01_Rede_TR044 | M | 156.01
|  |  |  | Zona01_PB01_Rede_TR045 | M | 24.75
|  |  |  | Zona01_PB01_Rede_TR046 | M | 16.63
|  |  |  | Zona01_PB01_Rede_TR047 | M | 50.99
|  |  |  | Zona01_PB01_Rede_TR048 | M | 184.87
|  |  |  | Zona01_PB01_Rede_TR049 | M | 42.09
|  |  |  | Zona01_PB01_Rede_TR050 | M | 49.75
|  |  |  | Zona01_PB01_Rede_TR051 | M | 45.07
|  |  |  | Zona01_PB01_Rede_TR052 | M | 178.41
|  |  |  | Zona01_PB02_Rede_TR001 | M | 41.58
|  |  |  | Zona01_PB02_Rede_TR002 | M | 49.55
|  |  |  | Zona01_PB02_Rede_TR003 | M | 190.03
|  |  |  | Zona01_PB02_Rede_TR005 | M | 40.73
|  |  |  | Zona01_PB02_Rede_TR008 | M | 202.23
|  |  |  | Zona01_PB02_Rede_TR009 | M | 42.7
|  |  |  | Zona01_PB02_Rede_TR010 | M | 41.63
|  |  |  | Zona01_PB02_Rede_TR012 | M | 211.33
|  |  |  | Zona01_PB02_Rede_TR014 | M | 43.45
|  |  |  | Zona01_PB02_Rede_TR016 | M | 220.66
|  |  |  | Zona01_PB02_Rede_TR018 | M | 44.23
|  |  |  | Zona01_PB02_Rede_TR022 | M | 40.95
|  |  | (empty) Result |  |  | 4797.42
|  | ST MORRO DA CRUZ | CHÁCARA 14 | Zona01_PB02_Rede_TR037 | M | 23.18
|  |  |  | Zona01_PB02_Rede_TR044 | M | 93.58
|  |  |  | Zona01_PB02_Rede_TR046 | M | 28.42
|  |  |  | Zona01_PB02_Rede_TR048 | M | 15.22
|  |  |  | Zona01_PB02_Rede_TR049 | M | 68.63
|  |  |  | Zona01_PB02_Rede_TR050 | M | 15.25
|  |  |  | Zona01_PB02_Rede_TR051 | M | 17.29
|  |  |  | Zona01_PB02_Rede_TR054 | M | 47.65
|  |  | CHÁCARA 14 Result |  |  | 309.22
|  |  | CHÁCARA 18 | Zona01_PB02_Rede_TR056 | M | 27.77
|  |  | CHÁCARA 18 Result |  |  | 27.77
|  |  | CHÁCARA 10 | Zona01_PB02_Rede_TR057 | M | 287.24
|  |  |  | Zona01_PB05_Rede_TR005 | M | 23.93
|  |  | CHÁCARA 10 Result |  |  | 311.17
|  |  | CHÁCARA 16 | Zona01_PB05_Rede_TR002 | M | 152.53
|  |  |  | Zona01_PB05_Rede_TR007 | M | 135.75
|  |  |  | Zona01_PB05_Rede_TR010 | M | 40.78
|  |  | CHÁCARA 16 Result |  |  | 329.06
|  |  | CHÁCARA 8 | Zona01_PB02_Rede_TR025 | M | 39.24
|  |  |  | Zona01_PB02_Rede_TR027 | M | 44.34
|  |  |  | Zona01_PB02_Rede_TR038 | M | 11.01
|  |  |  | Zona01_PB02_Rede_TR041 | M | 12.12
|  |  | CHÁCARA 8 Result |  |  | 106.71
|  |  | CHÁCARA GIRASSOL | Zona01_PB04_Rede_TR002 | M | 225.1
|  |  |  | Zona01_PB04_Rede_TR003 | M | 219.94
|  |  |  | Zona01_PB05_Rede_TR003 | M | 397.16
|  |  |  | Zona01_PB05_Rede_TR009 | M | 125.39
|  |  |  | Zona01_PB05_Rede_TR011 | M | 10.64
|  |  |  | Zona01_PB05_Rede_TR012 | M | 4.32
|  |  |  | Zona01_PB05_Rede_TR013 | M | 2.77
|  |  |  | Zona01_PB05_Rede_TR014 | M | 4.01
|  |  |  | Zona01_PB05_Rede_TR015 | M | 80.35
|  |  | CHÁCARA GIRASSOL Result |  |  | 1069.68
|  |  | Q 12 | Zona01_PB02_Rede_TR030 | M | 111.84
|  |  |  | Zona01_PB02_Rede_TR034 | M | 0.67
|  |  |  | Zona01_PB02_Rede_TR055 | M | 413.9
|  |  |  | Zona01_PB05_Rede_TR006 | M | 40.75
|  |  | Q 12 Result |  |  | 567.16
|  |  | Q 14 | Zona01_PB05_Rede_TR001 | M | 320.5
|  |  |  | Zona01_PB05_Rede_TR008 | M | 40.33
|  |  | Q 14 Result |  |  | 360.83
|  |  | Q 20 | Zona01_PB04_Rede_TR001 | M | 50.57
|  |  | Q 20 Result |  |  | 50.57
|  |  | Q 6 | Zona01_PB02_Rede_TR029 | M | 241.83
|  |  |  | Zona01_PB02_Rede_TR033 | M | 123.57
|  |  |  | Zona01_PB02_Rede_TR036 | M | 239.35
|  |  |  | Zona01_PB02_Rede_TR043 | M | 45.53
|  |  |  | Zona01_PB02_Rede_TR045 | M | 47.99
|  |  |  | Zona01_PB02_Rede_TR047 | M | 81.59
|  |  | Q 6 Result |  |  | 779.86
|  |  | Q 8 | Zona01_PB02_Rede_TR053 | M | 240.69
|  |  |  | Zona01_PB05_Rede_TR004 | M | 71.99
|  |  | Q 8 Result |  |  | 312.68
|  |  | (empty) | Zona01_PB01_Rede_TR010 | M | 150.31
|  |  |  | Zona01_PB01_Rede_TR024 | M | 15.26
|  |  |  | Zona01_PB01_Rede_TR031 | M | 96.65
|  |  |  | Zona01_PB02_Rede_TR017 | M | 44.37
|  |  |  | Zona01_PB02_Rede_TR019 | M | 80.93
|  |  |  | Zona01_PB02_Rede_TR020 | M | 29.26
|  |  |  | Zona01_PB02_Rede_TR023 | M | 47.75
|  |  |  | Zona01_PB02_Rede_TR024 | M | 46.67
|  |  |  | Zona01_PB02_Rede_TR031 | M | 240.25
|  |  |  | Zona01_PB02_Rede_TR042 | M | 26.54
|  |  |  | Zona01_PB02_Rede_TR052 | M | 68.18
|  |  |  | Zona01_PB02_Rede_TR058 | M | 58.6
|  |  | (empty) Result |  |  | 904.77
| Zona02 | ST MORRO DA CRUZ | CHÁCARA 34 | Zona02_PB04_Rede_TR021 | M | 14.39
|  |  |  | Zona02_PB04_Rede_TR022 | M | 23.37
|  |  |  | Zona02_PB04_Rede_TR025 | M | 21.66
|  |  |  | Zona02_PB04_Rede_TR028 | M | 12.04
|  |  |  | Zona02_PB04_Rede_TR036 | M | 17.95
|  |  | CHÁCARA 34 Result |  |  | 89.41
|  |  | CHÁCARA 26 | Zona02_PB04_Rede_TR001 | M | 65.09
|  |  |  | Zona02_PB04_Rede_TR009 | M | 399.22
|  |  |  | Zona02_PB05_Rede_TR003 | M | 2.62
|  |  |  | Zona02_PB05_Rede_TR005 | M | 230.28
|  |  | CHÁCARA 26 Result |  |  | 697.21
|  |  | CHÁCARA 28 | Zona02_PB04_Rede_TR002 | M | 25.23
|  |  |  | Zona02_PB04_Rede_TR003 | M | 14.82
|  |  |  | Zona02_PB04_Rede_TR004 | M | 31.76
|  |  |  | Zona02_PB04_Rede_TR017 | M | 61.89
|  |  | CHÁCARA 28 Result |  |  | 133.7
|  |  | CHÁCARA 28/30 | Zona02_PB04_Rede_TR005 | M | 66.41
|  |  |  | Zona02_PB04_Rede_TR006 | M | 27.38
|  |  |  | Zona02_PB04_Rede_TR010 | M | 25.15
|  |  |  | Zona02_PB04_Rede_TR043 | M | 106.49
|  |  |  | Zona02_PB05_Rede_TR004 | M | 102.33
|  |  | CHÁCARA 28/30 Result |  |  | 327.76
|  |  | CHÁCARA 30 | Zona02_PB04_Rede_TR007 | M | 71.45
|  |  |  | Zona02_PB04_Rede_TR008 | M | 75.99
|  |  |  | Zona02_PB04_Rede_TR012 | M | 20.36
|  |  |  | Zona02_PB04_Rede_TR013 | M | 23.86
|  |  |  | Zona02_PB04_Rede_TR014 | M | 12.88
|  |  |  | Zona02_PB04_Rede_TR016 | M | 25.82
|  |  |  | Zona02_PB04_Rede_TR019 | M | 72.22
|  |  |  | Zona02_PB04_Rede_TR020 | M | 63.39
|  |  |  | Zona02_PB04_Rede_TR023 | M | 18.28
|  |  |  | Zona02_PB04_Rede_TR024 | M | 57.63
|  |  |  | Zona02_PB04_Rede_TR026 | M | 72.64
|  |  |  | Zona02_PB04_Rede_TR027 | M | 56.57
|  |  |  | Zona02_PB04_Rede_TR029 | M | 71.94
|  |  |  | Zona02_PB04_Rede_TR030 | M | 33.96
|  |  |  | Zona02_PB04_Rede_TR031 | M | 33.18
|  |  |  | Zona02_PB04_Rede_TR032 | M | 1.39
|  |  |  | Zona02_PB04_Rede_TR033 | M | 227.81
|  |  |  | Zona02_PB04_Rede_TR037 | M | 75.73
|  |  | CHÁCARA 30 Result |  |  | 1015.1
|  |  | CHÁCARA 32 | Zona02_PB04_Rede_TR011 | M | 60.24
|  |  |  | Zona02_PB04_Rede_TR015 | M | 20.89
|  |  |  | Zona02_PB04_Rede_TR018 | M | 10.93
|  |  | CHÁCARA 32 Result |  |  | 92.06
|  |  | CHÁCARA 42 | Zona02_PB07_Rede_TR009 | M | 0.96
|  |  |  | Zona02_PB07_Rede_TR011 | M | 2.77
|  |  |  | Zona02_PB07_Rede_TR029 | M | 263.82
|  |  | CHÁCARA 42 Result |  |  | 267.55
|  |  | CHÁCARA 44 | Zona02_PB07_Rede_TR027 | M | 48.01
|  |  |  | Zona02_PB07_Rede_TR028 | M | 61.88
|  |  | CHÁCARA 44 Result |  |  | 109.89
|  |  | CHÁCARA 48 | Zona02_PB07_Rede_TR040 | M | 266.27
|  |  |  | Zona02_PB07_Rede_TR045 | M | 23.79
|  |  |  | Zona02_PB07_Rede_TR052 | M | 38.69
|  |  |  | Zona02_PB07_Rede_TR055 | M | 47.46
|  |  |  | Zona02_PB07_Rede_TR058 | M | 79.49
|  |  |  | Zona02_PB07_Rede_TR059 | M | 53.44
|  |  |  | Zona02_PB07_Rede_TR060 | M | 44.38
|  |  |  | Zona02_PB07_Rede_TR065 | M | 79.36
|  |  |  | Zona02_PB07_Rede_TR066 | M | 163.42
|  |  | CHÁCARA 48 Result |  |  | 796.3
|  |  | CHÁCARA 50 | Zona02_PB07_Rede_TR043 | M | 80.96
|  |  |  | Zona02_PB07_Rede_TR047 | M | 45.91
|  |  |  | Zona02_PB07_Rede_TR050 | M | 49.36
|  |  |  | Zona02_PB07_Rede_TR051 | M | 60.2
|  |  |  | Zona02_PB07_Rede_TR054 | M | 48.78
|  |  |  | Zona02_PB07_Rede_TR056 | M | 135.68
|  |  |  | Zona02_PB07_Rede_TR057 | M | 53.86
|  |  |  | Zona02_PB07_Rede_TR061 | M | 42.43
|  |  |  | Zona02_PB07_Rede_TR062 | M | 103.95
|  |  |  | Zona02_PB07_Rede_TR063 | M | 37.93
|  |  |  | Zona02_PB07_Rede_TR064 | M | 39.29
|  |  |  | Zona02_PB10_Rede_TR001 | M | 42.01
|  |  |  | Zona02_PB10_Rede_TR002 | M | 93.01
|  |  |  | Zona02_PB10_Rede_TR008 | M | 20.15
|  |  | CHÁCARA 50 Result |  |  | 853.52
|  |  | CHÁCARA VEREDA | Zona02_PB05_Rede_TR001 | M | 8.61
|  |  |  | Zona02_PB05_Rede_TR002 | M | 28.83
|  |  | CHÁCARA VEREDA Result |  |  | 37.44
|  |  | Q 32 | Zona02_PB04_Rede_TR034 | M | 391.22
|  |  |  | Zona02_PB07_Rede_TR003 | M | 45.64
|  |  | Q 32 Result |  |  | 436.86
|  |  | Q 34 | Zona02_PB04_Rede_TR039 | M | 375.8
|  |  |  | Zona02_PB04_Rede_TR042 | M | 359.87
|  |  |  | Zona02_PB07_Rede_TR005 | M | 35.68
|  |  |  | Zona02_PB07_Rede_TR007 | M | 32.57
|  |  |  | Zona02_PB07_Rede_TR008 | M | 3.77
|  |  |  | Zona02_PB07_Rede_TR010 | M | 19.33
|  |  |  | Zona02_PB07_Rede_TR015 | M | 10.36
|  |  | Q 34 Result |  |  | 837.38
|  |  | Q 44 | Zona02_PB07_Rede_TR035 | M | 117.97
|  |  |  | Zona02_PB07_Rede_TR036 | M | 49.96
|  |  |  | Zona02_PB07_Rede_TR038 | M | 9.05
|  |  |  | Zona02_PB07_Rede_TR039 | M | 83.86
|  |  |  | Zona02_PB07_Rede_TR042 | M | 38.45
|  |  |  | Zona02_PB07_Rede_TR044 | M | 117.94
|  |  |  | Zona02_PB07_Rede_TR049 | M | 26.3
|  |  |  | Zona02_PB07_Rede_TR053 | M | 46.2
|  |  | Q 44 Result |  |  | 489.73
|  |  | Q 46 | Zona02_PB07_Rede_TR023 | M | 61.65
|  |  |  | Zona02_PB07_Rede_TR025 | M | 58.4
|  |  |  | Zona02_PB07_Rede_TR032 | M | 100.21
|  |  |  | Zona02_PB07_Rede_TR034 | M | 63.42
|  |  | Q 46 Result |  |  | 283.68
|  |  | Q 48 | Zona02_PB07_Rede_TR031 | M | 12.78
|  |  |  | Zona02_PB07_Rede_TR037 | M | 123.6
|  |  | Q 48 Result |  |  | 136.38
|  |  | Q 50 | Zona02_PB10_Rede_TR003 | M | 32.51
|  |  |  | Zona02_PB10_Rede_TR005 | M | 37.92
|  |  |  | Zona02_PB10_Rede_TR006 | M | 93.63
|  |  | Q 50 Result |  |  | 164.06
|  |  | (empty) | Zona02_PB04_Rede_TR035 | M | 8.89
|  |  |  | Zona02_PB04_Rede_TR038 | M | 41.46
|  |  |  | Zona02_PB04_Rede_TR040 | M | 13.38
|  |  |  | Zona02_PB04_Rede_TR041 | M | 26.93
|  |  |  | Zona02_PB04_Rede_TR044 | M | 205.73
|  |  |  | Zona02_PB07_Rede_TR001 | M | 25.27
|  |  |  | Zona02_PB07_Rede_TR002 | M | 208.19
|  |  |  | Zona02_PB07_Rede_TR004 | M | 32.26
|  |  |  | Zona02_PB07_Rede_TR006 | M | 48.87
|  |  |  | Zona02_PB07_Rede_TR012 | M | 34.38
|  |  |  | Zona02_PB07_Rede_TR013 | M | 31.48
|  |  |  | Zona02_PB07_Rede_TR014 | M | 334.49
|  |  |  | Zona02_PB07_Rede_TR016 | M | 91.64
|  |  |  | Zona02_PB07_Rede_TR017 | M | 1.94
|  |  |  | Zona02_PB07_Rede_TR018 | M | 4.44
|  |  |  | Zona02_PB07_Rede_TR019 | M | 18.59
|  |  |  | Zona02_PB07_Rede_TR020 | M | 18.17
|  |  |  | Zona02_PB07_Rede_TR021 | M | 42.4
|  |  |  | Zona02_PB07_Rede_TR022 | M | 35.35
|  |  |  | Zona02_PB07_Rede_TR024 | M | 31.94
|  |  |  | Zona02_PB07_Rede_TR026 | M | 94.91
|  |  |  | Zona02_PB07_Rede_TR030 | M | 66.06
|  |  |  | Zona02_PB07_Rede_TR033 | M | 3.31
|  |  |  | Zona02_PB07_Rede_TR041 | M | 44.85
|  |  |  | Zona02_PB07_Rede_TR046 | M | 2.53
|  |  |  | Zona02_PB07_Rede_TR048 | M | 21.43
|  |  |  | Zona02_PB10_Rede_TR004 | M | 14.46
|  |  |  | Zona02_PB10_Rede_TR007 | M | 12.86
|  |  | (empty) Result |  |  | 1516.21
|  | (empty) | (empty) | Zona02_PB10_Rede_TR009 | M | 248.62
|  |  |  | Zona02_PB10_Rede_TR010 | M | 77.19
|  |  | (empty) Result |  |  | 325.81
| Zona03 | ST MORRO DA CRUZ | CHÁCARA 19 | Zona03_PB05_Rede_TR001 | M | 89.99
|  |  |  | Zona03_PB05_Rede_TR009 | M | 61.15
|  |  |  | Zona03_PB05_Rede_TR010 | M | 58.81
|  |  |  | Zona03_PB05_Rede_TR018 | M | 82.54
|  |  |  | Zona03_PB05_Rede_TR019 | M | 125.97
|  |  |  | Zona03_PB05_Rede_TR023 | M | 144.14
|  |  |  | Zona03_PB06_Rede_TR001 | M | 1.31
|  |  |  | Zona03_PB06_Rede_TR002 | M | 161.66
|  |  |  | Zona03_PB06_Rede_TR003 | M | 125.95
|  |  |  | Zona03_PB06_Rede_TR004 | M | 38.49
|  |  |  | Zona03_PB06_Rede_TR006 | M | 86.24
|  |  |  | Zona03_PB06_Rede_TR007 | M | 44.65
|  |  |  | Zona03_PB06_Rede_TR008 | M | 37.69
|  |  |  | Zona03_PB06_Rede_TR010 | M | 11.74
|  |  |  | Zona03_PB06_Rede_TR011 | M | 33.25
|  |  |  | Zona03_PB06_Rede_TR012 | M | 39.54
|  |  |  | Zona03_PB06_Rede_TR014 | M | 156.53
|  |  |  | Zona03_PB06_Rede_TR015 | M | 186.41
|  |  |  | Zona03_PB06_Rede_TR016 | M | 158.75
|  |  |  | Zona03_PB06_Rede_TR017 | M | 34.2
|  |  |  | Zona03_PB06_Rede_TR018 | M | 3.46
|  |  |  | Zona03_PB06_Rede_TR019 | M | 54.93
|  |  |  | Zona03_PB06_Rede_TR020 | M | 75.23
|  |  |  | Zona03_PB06_Rede_TR021 | M | 216.12
|  |  |  | Zona03_PB08_Rede_TR002 | M | 3.92
|  |  |  | Zona03_PB08_Rede_TR009 | M | 60.09
|  |  |  | Zona03_PB08_Rede_TR013 | M | 7.26
|  |  | CHÁCARA 19 Result |  |  | 2100.02
|  |  | CHÁCARA 21 | Zona03_PB08_Rede_TR032 | M | 133.19
|  |  |  | Zona03_PB08_Rede_TR040 | M | 48.52
|  |  |  | Zona03_PB08_Rede_TR041 | M | 3.59
|  |  | CHÁCARA 21 Result |  |  | 185.3
|  |  | CHÁCARA 33 | Zona03_PB08_Rede_TR001 | M | 5.16
|  |  |  | Zona03_PB08_Rede_TR012 | M | 109.89
|  |  | CHÁCARA 33 Result |  |  | 115.05
|  |  | CHÁCARA 37 | Zona03_PB08_Rede_TR011 | M | 38.87
|  |  |  | Zona03_PB08_Rede_TR014 | M | 34.62
|  |  |  | Zona03_PB08_Rede_TR021 | M | 103.67
|  |  |  | Zona03_PB08_Rede_TR027 | M | 14.52
|  |  |  | Zona03_PB08_Rede_TR028 | M | 37.01
|  |  |  | Zona03_PB08_Rede_TR030 | M | 65.99
|  |  |  | Zona03_PB08_Rede_TR031 | M | 76.3
|  |  |  | Zona03_PB08_Rede_TR033 | M | 32.77
|  |  |  | Zona03_PB08_Rede_TR037 | M | 30.55
|  |  |  | Zona03_PB08_Rede_TR038 | M | 112.12
|  |  | CHÁCARA 37 Result |  |  | 546.42
|  |  | CHÁCARA 37S/N | Zona03_PB08_Rede_TR024 | M | 178.2
|  |  |  | Zona03_PB08_Rede_TR026 | M | 178.61
|  |  |  | Zona03_PB08_Rede_TR034 | M | 32.4
|  |  | CHÁCARA 37S/N Result |  |  | 389.21
|  |  | CHÁCARA 38 | Zona03_PB07_Rede_TR011 | M | 79.02
|  |  |  | Zona03_PB07_Rede_TR012 | M | 61.68
|  |  |  | Zona03_PB07_Rede_TR013 | M | 6.72
|  |  |  | Zona03_PB07_Rede_TR014 | M | 2.07
|  |  |  | Zona03_PB07_Rede_TR015 | M | 2.88
|  |  |  | Zona03_PB07_Rede_TR022 | M | 122.85
|  |  | CHÁCARA 38 Result |  |  | 275.22
|  |  | CHÁCARA 41 | Zona03_PB05_Rede_TR007 | M | 47.55
|  |  |  | Zona03_PB05_Rede_TR011 | M | 78.86
|  |  |  | Zona03_PB05_Rede_TR013 | M | 50.91
|  |  |  | Zona03_PB05_Rede_TR015 | M | 122.67
|  |  |  | Zona03_PB05_Rede_TR017 | M | 54.6
|  |  |  | Zona03_PB05_Rede_TR021 | M | 25.15
|  |  |  | Zona03_PB05_Rede_TR022 | M | 6.83
|  |  |  | Zona03_PB05_Rede_TR024 | M | 292.79
|  |  |  | Zona03_PB05_Rede_TR025 | M | 24.84
|  |  |  | Zona03_PB05_Rede_TR026 | M | 217.2
|  |  |  | Zona03_PB08_Rede_TR003 | M | 47.52
|  |  |  | Zona03_PB08_Rede_TR004 | M | 292.57
|  |  |  | Zona03_PB08_Rede_TR005 | M | 211.34
|  |  |  | Zona03_PB08_Rede_TR006 | M | 293.47
|  |  |  | Zona03_PB08_Rede_TR007 | M | 2.51
|  |  | CHÁCARA 41 Result |  |  | 1768.81
|  |  | CHÁCARA 43 | Zona03_PB05_Rede_TR027 | M | 46.87
|  |  |  | Zona03_PB07_Rede_TR002 | M | 124.26
|  |  |  | Zona03_PB07_Rede_TR003 | M | 14.98
|  |  |  | Zona03_PB07_Rede_TR004 | M | 56.94
|  |  |  | Zona03_PB07_Rede_TR005 | M | 113.57
|  |  |  | Zona03_PB07_Rede_TR007 | M | 62.13
|  |  |  | Zona03_PB07_Rede_TR008 | M | 68.9
|  |  |  | Zona03_PB07_Rede_TR009 | M | 85.37
|  |  |  | Zona03_PB07_Rede_TR010 | M | 78.41
|  |  |  | Zona03_PB07_Rede_TR016 | M | 39.64
|  |  |  | Zona03_PB07_Rede_TR018 | M | 75.51
|  |  |  | Zona03_PB07_Rede_TR023 | M | 0.9
|  |  |  | Zona03_PB08_Rede_TR008 | M | 70.52
|  |  |  | Zona03_PB08_Rede_TR015 | M | 72.17
|  |  |  | Zona03_PB08_Rede_TR017 | M | 28.28
|  |  |  | Zona03_PB08_Rede_TR018 | M | 19.93
|  |  |  | Zona03_PB08_Rede_TR022 | M | 59.22
|  |  |  | Zona03_PB08_Rede_TR025 | M | 85.39
|  |  | CHÁCARA 43 Result |  |  | 1102.99
|  |  | CHÁCARA 45A | Zona03_PB08_Rede_TR016 | M | 25.89
|  |  |  | Zona03_PB08_Rede_TR020 | M | 277.99
|  |  |  | Zona03_PB08_Rede_TR035 | M | 186.75
|  |  |  | Zona03_PB08_Rede_TR036 | M | 168.66
|  |  | CHÁCARA 45A Result |  |  | 659.29
|  |  | CHÁCARA VEREDA | Zona03_PB07_Rede_TR001 | M | 366.89
|  |  | CHÁCARA VEREDA Result |  |  | 366.89
|  |  | Q 19 | Zona03_PB05_Rede_TR029 | M | 32.7
|  |  |  | Zona03_PB06_Rede_TR005 | M | 84.64
|  |  |  | Zona03_PB06_Rede_TR009 | M | 15.75
|  |  |  | Zona03_PB06_Rede_TR013 | M | 172.73
|  |  |  | Zona03_PB08_Rede_TR010 | M | 99.02
|  |  |  | Zona03_PB09_Rede_TR001 | M | 35.57
|  |  |  | Zona03_PB09_Rede_TR002 | M | 126.45
|  |  |  | Zona03_PB09_Rede_TR003 | M | 213.43
|  |  |  | Zona03_PB09_Rede_TR004 | M | 66.15
|  |  | Q 19 Result |  |  | 846.44
|  |  | Q 33 | Zona03_PB05_Rede_TR002 | M | 6.81
|  |  |  | Zona03_PB05_Rede_TR003 | M | 164.37
|  |  |  | Zona03_PB05_Rede_TR004 | M | 105.53
|  |  |  | Zona03_PB05_Rede_TR005 | M | 27.19
|  |  |  | Zona03_PB05_Rede_TR006 | M | 124.11
|  |  |  | Zona03_PB05_Rede_TR008 | M | 291.43
|  |  |  | Zona03_PB05_Rede_TR012 | M | 44.1
|  |  |  | Zona03_PB05_Rede_TR014 | M | 216.34
|  |  |  | Zona03_PB05_Rede_TR016 | M | 58.76
|  |  |  | Zona03_PB05_Rede_TR020 | M | 76.2
|  |  |  | Zona03_PB05_Rede_TR028 | M | 46.38
|  |  | Q 33 Result |  |  | 1161.22
|  |  | Q 34 | Zona03_PB07_Rede_TR006 | M | 11.41
|  |  | Q 34 Result |  |  | 11.41
|  |  | (empty) | Zona03_PB07_Rede_TR017 | M | 1.02
|  |  |  | Zona03_PB07_Rede_TR019 | M | 4.45
|  |  |  | Zona03_PB07_Rede_TR020 | M | 2.46
|  |  |  | Zona03_PB07_Rede_TR021 | M | 25.59
|  |  |  | Zona03_PB08_Rede_TR019 | M | 11.6
|  |  |  | Zona03_PB08_Rede_TR023 | M | 33.52
|  |  |  | Zona03_PB08_Rede_TR029 | M | 169.23
|  |  |  | Zona03_PB08_Rede_TR039 | M | 94.08
|  |  | (empty) Result |  |  | 341.95
| Zona04 | ST BAIRRO RESID VITÓRIA | (empty) | Zona04_PB02_Rede_TR002 | M | 33.67
|  |  |  | Zona04_PB02_Rede_TR005 | M | 97.34
|  |  |  | Zona04_PB02_Rede_TR007 | M | 134.14
|  |  | (empty) Result |  |  | 265.15
|  | ST MORRO DA CRUZ | CHÁCARA 29 | Zona04_PB05_Rede_TR014 | M | 211.04
|  |  |  | Zona04_PB05_Rede_TR027 | M | 27.04
|  |  |  | Zona04_PB05_Rede_TR028 | M | 4.7
|  |  |  | Zona04_PB05_Rede_TR029 | M | 2.05
|  |  |  | Zona04_PB05_Rede_TR030 | M | 5.57
|  |  |  | Zona04_PB05_Rede_TR037 | M | 131.53
|  |  |  | Zona04_PB05_Rede_TR041 | M | 4.9
|  |  | CHÁCARA 29 Result |  |  | 386.83
|  |  | CHÁCARA 17 | Zona04_PB05_Rede_TR019 | M | 5.71
|  |  |  | Zona04_PB05_Rede_TR021 | M | 106.5
|  |  |  | Zona04_PB05_Rede_TR023 | M | 60.33
|  |  |  | Zona04_PB05_Rede_TR024 | M | 268.53
|  |  |  | Zona04_PB05_Rede_TR026 | M | 77.33
|  |  |  | Zona04_PB05_Rede_TR032 | M | 98.14
|  |  |  | Zona04_PB05_Rede_TR033 | M | 104.76
|  |  |  | Zona04_PB05_Rede_TR034 | M | 28.23
|  |  |  | Zona04_PB05_Rede_TR036 | M | 18.94
|  |  |  | Zona04_PB05_Rede_TR039 | M | 3.45
|  |  |  | Zona04_PB06_Rede_TR002 | M | 3.17
|  |  |  | Zona04_PB06_Rede_TR003 | M | 7.02
|  |  |  | Zona04_PB06_Rede_TR004 | M | 65.35
|  |  | CHÁCARA 17 Result |  |  | 847.46
|  |  | CHÁCARA 21 | Zona04_PB05_Rede_TR040 | M | 30.79
|  |  | CHÁCARA 21 Result |  |  | 30.79
|  |  | CHÁCARA 25A | Zona04_PB05_Rede_TR002 | M | 125.08
|  |  |  | Zona04_PB05_Rede_TR008 | M | 63.51
|  |  |  | Zona04_PB05_Rede_TR012 | M | 61.89
|  |  | CHÁCARA 25A Result |  |  | 250.48
|  |  | CHÁCARA 25B | Zona04_PB05_Rede_TR006 | M | 111.17
|  |  |  | Zona04_PB05_Rede_TR009 | M | 48.02
|  |  |  | Zona04_PB05_Rede_TR010 | M | 58.82
|  |  |  | Zona04_PB05_Rede_TR016 | M | 15.8
|  |  |  | Zona04_PB05_Rede_TR017 | M | 5.79
|  |  |  | Zona04_PB05_Rede_TR018 | M | 186.49
|  |  |  | Zona04_PB05_Rede_TR020 | M | 72.98
|  |  |  | Zona04_PB05_Rede_TR022 | M | 93.64
|  |  |  | Zona04_PB05_Rede_TR025 | M | 184.97
|  |  |  | Zona04_PB05_Rede_TR035 | M | 137.16
|  |  |  | Zona04_PB05_Rede_TR038 | M | 58.73
|  |  | CHÁCARA 25B Result |  |  | 973.57
|  |  | CHÁCARA 27 | Zona04_PB02_Rede_TR019 | M | 39.5
|  |  |  | Zona04_PB02_Rede_TR021 | M | 3.47
|  |  |  | Zona04_PB02_Rede_TR022 | M | 2.42
|  |  |  | Zona04_PB02_Rede_TR024 | M | 103.17
|  |  |  | Zona04_PB05_Rede_TR004 | M | 56.69
|  |  |  | Zona04_PB05_Rede_TR007 | M | 36.15
|  |  | CHÁCARA 27 Result |  |  | 241.4
|  |  | CHÁCARA 27A | Zona04_PB02_Rede_TR008 | M | 42.53
|  |  |  | Zona04_PB02_Rede_TR009 | M | 34.89
|  |  |  | Zona04_PB02_Rede_TR010 | M | 20.5
|  |  |  | Zona04_PB02_Rede_TR012 | M | 37.03
|  |  |  | Zona04_PB02_Rede_TR014 | M | 46.78
|  |  |  | Zona04_PB02_Rede_TR015 | M | 63.79
|  |  | CHÁCARA 27A Result |  |  | 245.52
|  |  | CHÁCARA 27B | Zona04_PB02_Rede_TR020 | M | 27.78
|  |  |  | Zona04_PB02_Rede_TR023 | M | 15.38
|  |  | CHÁCARA 27B Result |  |  | 43.16
|  |  | CHÁCARA 5 | Zona04_PB01_Rede_TR002 | M | 53.76
|  |  |  | Zona04_PB01_Rede_TR003 | M | 173.89
|  |  | CHÁCARA 5 Result |  |  | 227.65
|  |  | CHÁCARA 7 | Zona04_PB02_Rede_TR004 | M | 45.26
|  |  |  | Zona04_PB02_Rede_TR006 | M | 63.52
|  |  |  | Zona04_PB02_Rede_TR011 | M | 5.99
|  |  |  | Zona04_PB02_Rede_TR013 | M | 37.26
|  |  |  | Zona04_PB02_Rede_TR016 | M | 3.9
|  |  |  | Zona04_PB02_Rede_TR017 | M | 86.21
|  |  |  | Zona04_PB02_Rede_TR018 | M | 53.99
|  |  |  | Zona04_PB03_Rede_TR007 | M | 44.62
|  |  |  | Zona04_PB03_Rede_TR010 | M | 1.84
|  |  |  | Zona04_PB03_Rede_TR011 | M | 46.47
|  |  |  | Zona04_PB03_Rede_TR012 | M | 3.31
|  |  |  | Zona04_PB03_Rede_TR013 | M | 48.17
|  |  |  | Zona04_PB03_Rede_TR014 | M | 68.33
|  |  |  | Zona04_PB03_Rede_TR015 | M | 338.7
|  |  |  | Zona04_PB03_Rede_TR016 | M | 152.69
|  |  |  | Zona04_PB03_Rede_TR017 | M | 250.74
|  |  |  | Zona04_PB03_Rede_TR018 | M | 324.1
|  |  |  | Zona04_PB03_Rede_TR020 | M | 204.96
|  |  |  | Zona04_PB05_Rede_TR001 | M | 10.43
|  |  |  | Zona04_PB05_Rede_TR003 | M | 44.19
|  |  |  | Zona04_PB05_Rede_TR005 | M | 45.36
|  |  |  | Zona04_PB05_Rede_TR011 | M | 149.04
|  |  |  | Zona04_PB05_Rede_TR013 | M | 50.97
|  |  |  | Zona04_PB06_Rede_TR001 | M | 91.44
|  |  | CHÁCARA 7 Result |  |  | 2171.49
|  |  | CHÁCARA 7A | Zona04_PB01_Rede_TR006 | M | 37.01
|  |  |  | Zona04_PB01_Rede_TR008 | M | 56.74
|  |  | CHÁCARA 7A Result |  |  | 93.75
|  |  | CHÁCARA VEREDA | Zona04_PB05_Rede_TR042 | M | 2.03
|  |  | CHÁCARA VEREDA Result |  |  | 2.03
|  |  | Q 13 | Zona04_PB03_Rede_TR019 | M | 178.02
|  |  | Q 13 Result |  |  | 178.02
|  |  | Q 25 | Zona04_PB05_Rede_TR031 | M | 117.53
|  |  | Q 25 Result |  |  | 117.53
|  |  | Q 25B | Zona04_PB05_Rede_TR015 | M | 53.9
|  |  | Q 25B Result |  |  | 53.9
|  |  | Q 7 CJ F | Zona04_PB03_Rede_TR001 | M | 34.18
|  |  |  | Zona04_PB03_Rede_TR003 | M | 47.94
|  |  | Q 7 CJ F Result |  |  | 82.12
|  |  | Q 7 CJ H | Zona04_PB02_Rede_TR003 | M | 0.77
|  |  |  | Zona04_PB03_Rede_TR004 | M | 45.41
|  |  |  | Zona04_PB03_Rede_TR006 | M | 80.3
|  |  |  | Zona04_PB03_Rede_TR009 | M | 46.98
|  |  | Q 7 CJ H Result |  |  | 173.46
|  |  | (empty) | Zona04_PB01_Rede_TR001 | M | 174.16
|  |  |  | Zona04_PB01_Rede_TR004 | M | 53.83
|  |  |  | Zona04_PB01_Rede_TR005 | M | 63.25
|  |  |  | Zona04_PB01_Rede_TR007 | M | 7.65
|  |  |  | Zona04_PB02_Rede_TR001 | M | 200.08
|  |  |  | Zona04_PB03_Rede_TR002 | M | 67.52
|  |  |  | Zona04_PB03_Rede_TR005 | M | 42.43
|  |  |  | Zona04_PB03_Rede_TR008 | M | 53.99
|  |  | (empty) Result |  |  | 662.91
| Zona05 | ST MORRO DA CRUZ | CHÁCARA 33 | Zona05_PB08_Rede_TR003 | M | 6.14
|  |  |  | Zona05_PB08_Rede_TR004 | M | 37.79
|  |  |  | Zona05_PB08_Rede_TR005 | M | 42.04
|  |  |  | Zona05_PB08_Rede_TR009 | M | 246.12
|  |  |  | Zona05_PB08_Rede_TR010 | M | 263.63
|  |  | CHÁCARA 33 Result |  |  | 595.72
|  |  | CHÁCARA 37 | Zona05_PB08_Rede_TR023 | M | 24.74
|  |  |  | Zona05_PB08_Rede_TR035 | M | 123.3
|  |  | CHÁCARA 37 Result |  |  | 148.04
|  |  | CHÁCARA 43 | Zona05_PB08_Rede_TR013 | M | 32.53
|  |  |  | Zona05_PB08_Rede_TR039 | M | 248.42
|  |  | CHÁCARA 43 Result |  |  | 280.95
|  |  | CHÁCARA 52 | Zona05_PB11_Rede_TR009 | M | 73.7
|  |  |  | Zona05_PB11_Rede_TR013 | M | 60.25
|  |  |  | Zona05_PB11_Rede_TR016 | M | 57.86
|  |  |  | Zona05_PB11_Rede_TR019 | M | 98.25
|  |  |  | Zona05_PB11_Rede_TR023 | M | 159.73
|  |  |  | Zona05_PB11_Rede_TR024 | M | 43.16
|  |  |  | Zona05_PB11_Rede_TR025 | M | 3.62
|  |  |  | Zona05_PB11_Rede_TR026 | M | 3.07
|  |  | CHÁCARA 52 Result |  |  | 499.64
|  |  | CHÁCARA 53 | Zona05_PB11_Rede_TR015 | M | 37.4
|  |  |  | Zona05_PB11_Rede_TR017 | M | 90.25
|  |  | CHÁCARA 53 Result |  |  | 127.65
|  |  | CHÁCARA 54 | Zona05_PB11_Rede_TR005 | M | 60.04
|  |  |  | Zona05_PB11_Rede_TR007 | M | 63.87
|  |  |  | Zona05_PB11_Rede_TR011 | M | 38.34
|  |  |  | Zona05_PB11_Rede_TR012 | M | 77.78
|  |  |  | Zona05_PB11_Rede_TR018 | M | 173.61
|  |  |  | Zona05_PB11_Rede_TR020 | M | 53.91
|  |  | CHÁCARA 54 Result |  |  | 467.55
|  |  | CHÁCARA 55 | Zona05_PB11_Rede_TR001 | M | 92.19
|  |  |  | Zona05_PB11_Rede_TR002 | M | 67.83
|  |  |  | Zona05_PB11_Rede_TR014 | M | 83.7
|  |  | CHÁCARA 55 Result |  |  | 243.72
|  |  | CHÁCARA 55B | Zona05_PB08_Rede_TR025 | M | 50.01
|  |  |  | Zona05_PB08_Rede_TR026 | M | 44.44
|  |  |  | Zona05_PB08_Rede_TR029 | M | 40.25
|  |  |  | Zona05_PB08_Rede_TR030 | M | 6.2
|  |  |  | Zona05_PB08_Rede_TR032 | M | 15
|  |  |  | Zona05_PB08_Rede_TR034 | M | 57.43
|  |  |  | Zona05_PB08_Rede_TR037 | M | 118.54
|  |  |  | Zona05_PB08_Rede_TR042 | M | 143.2
|  |  |  | Zona05_PB08_Rede_TR044 | M | 70.12
|  |  |  | Zona05_PB08_Rede_TR048 | M | 131.94
|  |  | CHÁCARA 55B Result |  |  | 677.13
|  |  | CHÁCARA 56 | Zona05_PB08_Rede_TR019 | M | 41.18
|  |  |  | Zona05_PB08_Rede_TR020 | M | 34.16
|  |  |  | Zona05_PB08_Rede_TR022 | M | 25.4
|  |  |  | Zona05_PB08_Rede_TR036 | M | 166.35
|  |  |  | Zona05_PB08_Rede_TR046 | M | 281.84
|  |  |  | Zona05_PB08_Rede_TR049 | M | 59.85
|  |  |  | Zona05_PB08_Rede_TR050 | M | 19.69
|  |  |  | Zona05_PB11_Rede_TR003 | M | 36.3
|  |  |  | Zona05_PB11_Rede_TR004 | M | 72.07
|  |  | CHÁCARA 56 Result |  |  | 736.84
|  |  | CHÁCARA 57 | Zona05_PB08_Rede_TR015 | M | 56.46
|  |  |  | Zona05_PB08_Rede_TR016 | M | 24.55
|  |  |  | Zona05_PB08_Rede_TR018 | M | 31.11
|  |  |  | Zona05_PB08_Rede_TR024 | M | 55.16
|  |  |  | Zona05_PB08_Rede_TR041 | M | 257.55
|  |  |  | Zona05_PB08_Rede_TR043 | M | 270.19
|  |  |  | Zona05_PB11_Rede_TR006 | M | 75.04
|  |  |  | Zona05_PB11_Rede_TR008 | M | 297.57
|  |  |  | Zona05_PB11_Rede_TR010 | M | 25.32
|  |  | CHÁCARA 57 Result |  |  | 1092.95
|  |  | CHÁCARA 58 | Zona05_PB08_Rede_TR014 | M | 16.67
|  |  |  | Zona05_PB08_Rede_TR040 | M | 172.73
|  |  |  | Zona05_PB08_Rede_TR045 | M | 184.01
|  |  |  | Zona05_PB10_Rede_TR002 | M | 34.9
|  |  |  | Zona05_PB10_Rede_TR005 | M | 98.53
|  |  | CHÁCARA 58 Result |  |  | 506.84
|  |  | CHÁCARA 59 | Zona05_PB07_Rede_TR003 | M | 40.61
|  |  |  | Zona05_PB07_Rede_TR004 | M | 49.96
|  |  |  | Zona05_PB07_Rede_TR009 | M | 204.34
|  |  |  | Zona05_PB07_Rede_TR012 | M | 238.24
|  |  |  | Zona05_PB08_Rede_TR012 | M | 68.07
|  |  |  | Zona05_PB08_Rede_TR021 | M | 45.5
|  |  |  | Zona05_PB08_Rede_TR028 | M | 40.63
|  |  | CHÁCARA 59 Result |  |  | 687.35
|  |  | CHÁCARA 60 | Zona05_PB07_Rede_TR001 | M | 101.15
|  |  |  | Zona05_PB07_Rede_TR002 | M | 22.16
|  |  |  | Zona05_PB07_Rede_TR018 | M | 360.83
|  |  |  | Zona05_PB10_Rede_TR007 | M | 12.48
|  |  |  | Zona05_PB10_Rede_TR008 | M | 22.9
|  |  |  | Zona05_PB10_Rede_TR009 | M | 6.56
|  |  |  | Zona05_PB10_Rede_TR010 | M | 2
|  |  |  | Zona05_PB10_Rede_TR011 | M | 4.88
|  |  |  | Zona05_PB10_Rede_TR012 | M | 4.94
|  |  | CHÁCARA 60 Result |  |  | 537.9
|  |  | CHÁCARA 61 | Zona05_PB07_Rede_TR006 | M | 4.2
|  |  |  | Zona05_PB07_Rede_TR007 | M | 53.57
|  |  |  | Zona05_PB07_Rede_TR008 | M | 105.75
|  |  |  | Zona05_PB07_Rede_TR010 | M | 26.97
|  |  |  | Zona05_PB07_Rede_TR011 | M | 40.34
|  |  |  | Zona05_PB07_Rede_TR013 | M | 59.45
|  |  |  | Zona05_PB07_Rede_TR015 | M | 17.52
|  |  |  | Zona05_PB07_Rede_TR016 | M | 379.18
|  |  |  | Zona05_PB07_Rede_TR017 | M | 19.83
|  |  |  | Zona05_PB07_Rede_TR019 | M | 24.64
|  |  |  | Zona05_PB07_Rede_TR020 | M | 72.97
|  |  |  | Zona05_PB07_Rede_TR021 | M | 11.2
|  |  |  | Zona05_PB07_Rede_TR022 | M | 76
|  |  |  | Zona05_PB10_Rede_TR001 | M | 39.1
|  |  |  | Zona05_PB10_Rede_TR003 | M | 109.1
|  |  |  | Zona05_PB10_Rede_TR004 | M | 51.03
|  |  |  | Zona05_PB10_Rede_TR006 | M | 60.44
|  |  | CHÁCARA 61 Result |  |  | 1151.29
|  |  | Q 19 | Zona05_PB08_Rede_TR001 | M | 30.8
|  |  |  | Zona05_PB08_Rede_TR002 | M | 49.03
|  |  |  | Zona05_PB08_Rede_TR006 | M | 30.21
|  |  |  | Zona05_PB08_Rede_TR007 | M | 162.6
|  |  |  | Zona05_PB08_Rede_TR008 | M | 165.37
|  |  |  | Zona05_PB08_Rede_TR011 | M | 53.96
|  |  |  | Zona05_PB08_Rede_TR017 | M | 70.67
|  |  | Q 19 Result |  |  | 562.64
|  |  | Q 21 | Zona05_PB08_Rede_TR027 | M | 40.4
|  |  |  | Zona05_PB08_Rede_TR031 | M | 36.71
|  |  |  | Zona05_PB08_Rede_TR033 | M | 79.76
|  |  | Q 21 Result |  |  | 156.87
|  |  | Q 53 | Zona05_PB11_Rede_TR021 | M | 162.34
|  |  |  | Zona05_PB11_Rede_TR022 | M | 37.85
|  |  | Q 53 Result |  |  | 200.19
|  |  | Q 54 | Zona05_PB08_Rede_TR038 | M | 141.66
|  |  |  | Zona05_PB08_Rede_TR047 | M | 42.98
|  |  | Q 54 Result |  |  | 184.64
|  |  | Q 61 | Zona05_PB07_Rede_TR014 | M | 49.22
|  |  | Q 61 Result |  |  | 49.22
|  |  | (empty) | Zona05_PB07_Rede_TR005 | M | 64.78
|  |  |  | Zona05_PB09_Rede_TR001 | M | 79.4
|  |  | (empty) Result |  |  | 144.18
| Zona06 | ST MORRO DA CRUZ | CHÁCARA 40 | Zona06_PB12_Rede_TR027 | M | 53.39
|  |  |  | Zona06_PB12_Rede_TR033 | M | 102.48
|  |  |  | Zona06_PB12_Rede_TR034 | M | 48.5
|  |  | CHÁCARA 40 Result |  |  | 204.37
|  |  | CHÁCARA 41 | Zona06_PB12_Rede_TR036 | M | 83.12
|  |  |  | Zona06_PB12_Rede_TR037 | M | 42.6
|  |  |  | Zona06_PB12_Rede_TR039 | M | 45.34
|  |  |  | Zona06_PB12_Rede_TR040 | M | 102.4
|  |  |  | Zona06_PB12_Rede_TR042 | M | 102.74
|  |  |  | Zona06_PB12_Rede_TR043 | M | 49.62
|  |  |  | Zona06_PB12_Rede_TR044 | M | 158.34
|  |  |  | Zona06_PB12_Rede_TR045 | M | 3.77
|  |  |  | Zona06_PB12_Rede_TR048 | M | 157.49
|  |  |  | Zona06_PB12_Rede_TR049 | M | 49.9
|  |  |  | Zona06_PB12_Rede_TR051 | M | 24.49
|  |  |  | Zona06_PB15_Rede_TR001 | M | 84.86
|  |  |  | Zona06_PB15_Rede_TR002 | M | 130.89
|  |  |  | Zona06_PB15_Rede_TR003 | M | 28.7
|  |  |  | Zona06_PB15_Rede_TR004 | M | 60.61
|  |  |  | Zona06_PB15_Rede_TR005 | M | 182.55
|  |  |  | Zona06_PB15_Rede_TR007 | M | 114.44
|  |  |  | Zona06_PB15_Rede_TR011 | M | 12.87
|  |  |  | Zona06_PB15_Rede_TR012 | M | 213.78
|  |  | CHÁCARA 41 Result |  |  | 1648.51
|  |  | CHÁCARA 42 | Zona06_PB12_Rede_TR008 | M | 104.24
|  |  |  | Zona06_PB12_Rede_TR009 | M | 5.94
|  |  |  | Zona06_PB12_Rede_TR011 | M | 3.11
|  |  |  | Zona06_PB12_Rede_TR013 | M | 74.3
|  |  |  | Zona06_PB12_Rede_TR015 | M | 19.79
|  |  |  | Zona06_PB12_Rede_TR016 | M | 49.28
|  |  |  | Zona06_PB12_Rede_TR018 | M | 32.62
|  |  |  | Zona06_PB12_Rede_TR019 | M | 65.21
|  |  |  | Zona06_PB12_Rede_TR020 | M | 4.36
|  |  |  | Zona06_PB12_Rede_TR023 | M | 14.71
|  |  |  | Zona06_PB12_Rede_TR025 | M | 135.94
|  |  |  | Zona06_PB12_Rede_TR026 | M | 122.44
|  |  |  | Zona06_PB12_Rede_TR028 | M | 56.97
|  |  |  | Zona06_PB12_Rede_TR029 | M | 110.17
|  |  |  | Zona06_PB12_Rede_TR030 | M | 17.67
|  |  |  | Zona06_PB12_Rede_TR031 | M | 146.18
|  |  |  | Zona06_PB12_Rede_TR032 | M | 49.71
|  |  |  | Zona06_PB12_Rede_TR041 | M | 87.33
|  |  |  | Zona06_PB12_Rede_TR046 | M | 350.83
|  |  | CHÁCARA 42 Result |  |  | 1450.8
|  |  | CHÁCARA 42S/N | Zona06_PB12_Rede_TR010 | M | 44.98
|  |  | CHÁCARA 42S/N Result |  |  | 44.98
|  |  | CHÁCARA 46 | Zona06_PB14_Rede_TR007 | M | 198.93
|  |  |  | Zona06_PB14_Rede_TR012 | M | 207.89
|  |  |  | Zona06_PB14_Rede_TR017 | M | 5.34
|  |  |  | Zona06_PB14_Rede_TR020 | M | 46.36
|  |  | CHÁCARA 46 Result |  |  | 458.52
|  |  | CHÁCARA 48 | Zona06_PB14_Rede_TR001 | M | 126.2
|  |  |  | Zona06_PB14_Rede_TR005 | M | 42.9
|  |  |  | Zona06_PB14_Rede_TR006 | M | 48.32
|  |  |  | Zona06_PB14_Rede_TR009 | M | 47.56
|  |  |  | Zona06_PB14_Rede_TR010 | M | 2.92
|  |  |  | Zona06_PB14_Rede_TR011 | M | 21.09
|  |  |  | Zona06_PB14_Rede_TR013 | M | 150.81
|  |  |  | Zona06_PB14_Rede_TR014 | M | 70.42
|  |  |  | Zona06_PB14_Rede_TR015 | M | 79.44
|  |  |  | Zona06_PB14_Rede_TR018 | M | 36.92
|  |  |  | Zona06_PB14_Rede_TR019 | M | 8.22
|  |  |  | Zona06_PB14_Rede_TR021 | M | 3.9
|  |  |  | Zona06_PB14_Rede_TR022 | M | 10.86
|  |  |  | Zona06_PB14_Rede_TR023 | M | 8.3
|  |  |  | Zona06_PB14_Rede_TR024 | M | 8.07
|  |  | CHÁCARA 48 Result |  |  | 665.93
|  |  | CHÁCARA 53 | Zona06_PB12_Rede_TR012 | M | 37.52
|  |  |  | Zona06_PB12_Rede_TR021 | M | 56.71
|  |  | CHÁCARA 53 Result |  |  | 94.23
|  |  | CHÁCARA 67S/N | Zona06_PB15_Rede_TR015 | M | 103.31
|  |  | CHÁCARA 67S/N Result |  |  | 103.31
|  |  | CHÁCARA 77 | Zona06_PB12_Rede_TR014 | M | 161.82
|  |  |  | Zona06_PB12_Rede_TR017 | M | 63.57
|  |  |  | Zona06_PB12_Rede_TR022 | M | 38.8
|  |  |  | Zona06_PB12_Rede_TR024 | M | 18.85
|  |  | CHÁCARA 77 Result |  |  | 283.04
|  |  | CHÁCARA 85 | Zona06_PB09_Rede_TR001 | M | 8.53
|  |  |  | Zona06_PB12_Rede_TR002 | M | 71.28
|  |  |  | Zona06_PB12_Rede_TR003 | M | 84.21
|  |  |  | Zona06_PB12_Rede_TR004 | M | 73.64
|  |  |  | Zona06_PB12_Rede_TR005 | M | 78.45
|  |  |  | Zona06_PB12_Rede_TR006 | M | 68.19
|  |  |  | Zona06_PB12_Rede_TR007 | M | 78.89
|  |  | CHÁCARA 85 Result |  |  | 463.19
|  |  | Q 36 | Zona06_PB14_Rede_TR003 | M | 11.25
|  |  |  | Zona06_PB14_Rede_TR004 | M | 6.56
|  |  |  | Zona06_PB14_Rede_TR008 | M | 139.85
|  |  |  | Zona06_PB15_Rede_TR021 | M | 111.6
|  |  |  | Zona06_PB15_Rede_TR027 | M | 106.79
|  |  |  | Zona06_PB15_Rede_TR031 | M | 146.11
|  |  |  | Zona06_PB18_Rede_TR001 | M | 28.95
|  |  | Q 36 Result |  |  | 551.11
|  |  | Q 36 CJ C | Zona06_PB14_Rede_TR016 | M | 45.03
|  |  |  | Zona06_PB15_Rede_TR032 | M | 143.87
|  |  | Q 36 CJ C Result |  |  | 188.9
|  |  | Q 37 CJ H | Zona06_PB15_Rede_TR025 | M | 103.67
|  |  | Q 37 CJ H Result |  |  | 103.67
|  |  | Q 38 | Zona06_PB14_Rede_TR002 | M | 134.49
|  |  |  | Zona06_PB15_Rede_TR016 | M | 3.63
|  |  |  | Zona06_PB15_Rede_TR017 | M | 3.63
|  |  |  | Zona06_PB15_Rede_TR019 | M | 32.22
|  |  |  | Zona06_PB15_Rede_TR020 | M | 53.29
|  |  |  | Zona06_PB15_Rede_TR022 | M | 43.61
|  |  |  | Zona06_PB15_Rede_TR023 | M | 103.99
|  |  |  | Zona06_PB15_Rede_TR024 | M | 44.48
|  |  |  | Zona06_PB15_Rede_TR026 | M | 41.29
|  |  |  | Zona06_PB15_Rede_TR028 | M | 44.69
|  |  |  | Zona06_PB15_Rede_TR030 | M | 67.76
|  |  | Q 38 Result |  |  | 573.08
|  |  | Q 45 | Zona06_PB15_Rede_TR018 | M | 11.24
|  |  |  | Zona06_PB15_Rede_TR029 | M | 106.42
|  |  | Q 45 Result |  |  | 117.66
|  |  | (empty) | Zona06_PB12_Rede_TR001 | M | 48.86
|  |  |  | Zona06_PB12_Rede_TR038 | M | 8.1
|  |  |  | Zona06_PB12_Rede_TR047 | M | 133.92
|  |  |  | Zona06_PB12_Rede_TR050 | M | 131.99
|  |  |  | Zona06_PB14_Rede_TR025 | M | 182.62
|  |  |  | Zona06_PB15_Rede_TR006 | M | 52.59
|  |  |  | Zona06_PB15_Rede_TR009 | M | 48.85
|  |  |  | Zona06_PB15_Rede_TR010 | M | 49.76
|  |  | (empty) Result |  |  | 656.69
|  | ST ZUMBI DOS PALMARES | (empty) | Zona06_PB12_Rede_TR035 | M | 26.11
|  |  |  | Zona06_PB15_Rede_TR008 | M | 48.44
|  |  |  | Zona06_PB15_Rede_TR013 | M | 120.85
|  |  |  | Zona06_PB15_Rede_TR014 | M | 21.61
|  |  | (empty) Result |  |  | 217.01
| Zona07 | BAIRRO CRIXÁ | RUA CAPAO COMPRIDO | Zona07_PB15_Rede_TR014 | M | 31.52
|  |  |  | Zona07_PB15_Rede_TR015 | M | 98.91
|  |  | RUA CAPAO COMPRIDO Result |  |  | 130.43
|  | ST MORRO DA CRUZ | CHÁCARA 18 | Zona07_PB18_Rede_TR037 | M | 58.29
|  |  |  | Zona07_PB18_Rede_TR046 | M | 48.69
|  |  | CHÁCARA 18 Result |  |  | 106.98
|  |  | CHÁCARA 17 | Zona07_PB18_Rede_TR044 | M | 57.93
|  |  |  | Zona07_PB18_Rede_TR047 | M | 59.95
|  |  |  | Zona07_PB18_Rede_TR049 | M | 14.26
|  |  |  | Zona07_PB18_Rede_TR050 | M | 52.39
|  |  | CHÁCARA 17 Result |  |  | 184.53
|  |  | CHÁCARA 35 | Zona07_PB14_Rede_TR016 | M | 72.58
|  |  |  | Zona07_PB17_Rede_TR004 | M | 41.5
|  |  |  | Zona07_PB17_Rede_TR005 | M | 33.65
|  |  |  | Zona07_PB17_Rede_TR009 | M | 102.96
|  |  |  | Zona07_PB17_Rede_TR012 | M | 121.59
|  |  |  | Zona07_PB17_Rede_TR013 | M | 57.02
|  |  |  | Zona07_PB18_Rede_TR024 | M | 147.98
|  |  |  | Zona07_PB18_Rede_TR036 | M | 97.86
|  |  | CHÁCARA 35 Result |  |  | 675.14
|  |  | CHÁCARA 35S/N | Zona07_PB18_Rede_TR029 | M | 146.02
|  |  |  | Zona07_PB18_Rede_TR033 | M | 25.71
|  |  |  | Zona07_PB18_Rede_TR035 | M | 25.15
|  |  |  | Zona07_PB18_Rede_TR038 | M | 21.41
|  |  |  | Zona07_PB18_Rede_TR040 | M | 26.23
|  |  | CHÁCARA 35S/N Result |  |  | 244.52
|  |  | CHÁCARA 37 | Zona07_PB18_Rede_TR005 | M | 131.18
|  |  |  | Zona07_PB18_Rede_TR007 | M | 48.46
|  |  |  | Zona07_PB18_Rede_TR013 | M | 33.6
|  |  |  | Zona07_PB18_Rede_TR014 | M | 5.08
|  |  |  | Zona07_PB18_Rede_TR015 | M | 3.02
|  |  | CHÁCARA 37 Result |  |  | 221.34
|  |  | CHÁCARA 37S/N | Zona07_PB15_Rede_TR029 | M | 41.6
|  |  |  | Zona07_PB18_Rede_TR003 | M | 91.41
|  |  | CHÁCARA 37S/N Result |  |  | 133.01
|  |  | CHÁCARA 43 | Zona07_PB15_Rede_TR005 | M | 22.74
|  |  |  | Zona07_PB15_Rede_TR007 | M | 49.77
|  |  | CHÁCARA 43 Result |  |  | 72.51
|  |  | CHÁCARA 43S/N | Zona07_PB15_Rede_TR017 | M | 4.45
|  |  | CHÁCARA 43S/N Result |  |  | 4.45
|  |  | CHÁCARA 46 | Zona07_PB14_Rede_TR003 | M | 2.78
|  |  |  | Zona07_PB14_Rede_TR004 | M | 2.99
|  |  |  | Zona07_PB14_Rede_TR005 | M | 3.31
|  |  |  | Zona07_PB14_Rede_TR006 | M | 2.97
|  |  |  | Zona07_PB14_Rede_TR010 | M | 47.5
|  |  |  | Zona07_PB14_Rede_TR014 | M | 48.34
|  |  |  | Zona07_PB18_Rede_TR001 | M | 43.9
|  |  |  | Zona07_PB18_Rede_TR008 | M | 36.64
|  |  |  | Zona07_PB18_Rede_TR042 | M | 907.56
|  |  | CHÁCARA 46 Result |  |  | 1095.99
|  |  | CHÁCARA 47 | Zona07_PB14_Rede_TR001 | M | 158.7
|  |  |  | Zona07_PB14_Rede_TR009 | M | 128.72
|  |  |  | Zona07_PB14_Rede_TR012 | M | 44.38
|  |  |  | Zona07_PB14_Rede_TR013 | M | 83.86
|  |  |  | Zona07_PB14_Rede_TR015 | M | 42.58
|  |  |  | Zona07_PB14_Rede_TR017 | M | 57.04
|  |  |  | Zona07_PB14_Rede_TR018 | M | 42.56
|  |  |  | Zona07_PB17_Rede_TR001 | M | 32.81
|  |  |  | Zona07_PB17_Rede_TR002 | M | 48.67
|  |  |  | Zona07_PB17_Rede_TR003 | M | 38.84
|  |  |  | Zona07_PB17_Rede_TR006 | M | 76.5
|  |  |  | Zona07_PB17_Rede_TR008 | M | 88.42
|  |  | CHÁCARA 47 Result |  |  | 843.08
|  |  | Q 27 | Zona07_PB19_Rede_TR003 | M | 46.85
|  |  |  | Zona07_PB19_Rede_TR008 | M | 22.33
|  |  | Q 27 Result |  |  | 69.18
|  |  | Q 35 | Zona07_PB17_Rede_TR011 | M | 42.39
|  |  |  | Zona07_PB17_Rede_TR015 | M | 108.87
|  |  | Q 35 Result |  |  | 151.26
|  |  | Q 36 | Zona07_PB15_Rede_TR037 | M | 62.84
|  |  |  | Zona07_PB18_Rede_TR006 | M | 3.45
|  |  |  | Zona07_PB18_Rede_TR010 | M | 29.28
|  |  |  | Zona07_PB18_Rede_TR025 | M | 247.4
|  |  |  | Zona07_PB18_Rede_TR030 | M | 38.34
|  |  | Q 36 Result |  |  | 381.31
|  |  | Q 37 | Zona07_PB15_Rede_TR038 | M | 91.16
|  |  |  | Zona07_PB15_Rede_TR041 | M | 81.68
|  |  |  | Zona07_PB18_Rede_TR016 | M | 104.55
|  |  | Q 37 Result |  |  | 277.39
|  |  | Q 38 | Zona07_PB15_Rede_TR021 | M | 1.14
|  |  | Q 38 Result |  |  | 1.14
|  |  | Q 43 | Zona07_PB15_Rede_TR022 | M | 81.2
|  |  | Q 43 Result |  |  | 81.2
|  |  | Q 46 | Zona07_PB14_Rede_TR002 | M | 49.54
|  |  |  | Zona07_PB14_Rede_TR008 | M | 6.66
|  |  |  | Zona07_PB14_Rede_TR011 | M | 55.2
|  |  | Q 46 Result |  |  | 111.4
|  |  | (empty) | Zona07_PB14_Rede_TR007 | M | 8.36
|  |  |  | Zona07_PB15_Rede_TR026 | M | 10.69
|  |  |  | Zona07_PB15_Rede_TR030 | M | 43.93
|  |  |  | Zona07_PB17_Rede_TR007 | M | 43.47
|  |  |  | Zona07_PB17_Rede_TR010 | M | 6.05
|  |  |  | Zona07_PB17_Rede_TR014 | M | 144.08
|  |  |  | Zona07_PB17_Rede_TR016 | M | 47.3
|  |  |  | Zona07_PB17_Rede_TR017 | M | 38.27
|  |  |  | Zona07_PB17_Rede_TR018 | M | 57.64
|  |  |  | Zona07_PB17_Rede_TR019 | M | 1.4
|  |  |  | Zona07_PB17_Rede_TR020 | M | 28.68
|  |  |  | Zona07_PB18_Rede_TR011 | M | 41.77
|  |  |  | Zona07_PB18_Rede_TR020 | M | 78.6
|  |  |  | Zona07_PB18_Rede_TR045 | M | 101.37
|  |  | (empty) Result |  |  | 651.61
|  | ST ZUMBI DOS PALMARES | CHÁCARA 18 | Zona07_PB18_Rede_TR031 | M | 102.8
|  |  |  | Zona07_PB18_Rede_TR039 | M | 49.84
|  |  |  | Zona07_PB18_Rede_TR041 | M | 66.44
|  |  |  | Zona07_PB18_Rede_TR048 | M | 74.84
|  |  |  | Zona07_PB18_Rede_TR051 | M | 43.71
|  |  |  | Zona07_PB18_Rede_TR052 | M | 22.07
|  |  |  | Zona07_PB18_Rede_TR053 | M | 19.42
|  |  | CHÁCARA 18 Result |  |  | 379.12
|  |  | CHÁCARA 19 | Zona07_PB18_Rede_TR017 | M | 58.87
|  |  |  | Zona07_PB18_Rede_TR023 | M | 62.93
|  |  |  | Zona07_PB18_Rede_TR026 | M | 114.75
|  |  |  | Zona07_PB18_Rede_TR034 | M | 138.68
|  |  |  | Zona07_PB18_Rede_TR043 | M | 47.37
|  |  | CHÁCARA 19 Result |  |  | 422.6
|  |  | CHÁCARA 34 | Zona07_PB15_Rede_TR028 | M | 15.98
|  |  |  | Zona07_PB15_Rede_TR031 | M | 17.57
|  |  |  | Zona07_PB15_Rede_TR032 | M | 59.78
|  |  |  | Zona07_PB15_Rede_TR034 | M | 4.88
|  |  |  | Zona07_PB15_Rede_TR035 | M | 139.96
|  |  |  | Zona07_PB15_Rede_TR036 | M | 0.73
|  |  |  | Zona07_PB15_Rede_TR039 | M | 14.49
|  |  |  | Zona07_PB18_Rede_TR004 | M | 91.46
|  |  | CHÁCARA 34 Result |  |  | 344.85
|  |  | CHÁCARA 23 | Zona07_PB19_Rede_TR007 | M | 227.74
|  |  |  | Zona07_PB19_Rede_TR009 | M | 1.22
|  |  |  | Zona07_PB19_Rede_TR013 | M | 63.78
|  |  |  | Zona07_PB19_Rede_TR015 | M | 9.03
|  |  |  | Zona07_PB19_Rede_TR016 | M | 26.18
|  |  |  | Zona07_PB19_Rede_TR019 | M | 65.48
|  |  | CHÁCARA 23 Result |  |  | 393.43
|  |  | CHÁCARA 25 | Zona07_PB19_Rede_TR005 | M | 39.72
|  |  |  | Zona07_PB19_Rede_TR010 | M | 27.49
|  |  | CHÁCARA 25 Result |  |  | 67.21
|  |  | CHÁCARA 27 | Zona07_PB19_Rede_TR004 | M | 98.29
|  |  | CHÁCARA 27 Result |  |  | 98.29
|  |  | CHÁCARA 28 | Zona07_PB19_Rede_TR001 | M | 117.1
|  |  |  | Zona07_PB19_Rede_TR006 | M | 18.58
|  |  |  | Zona07_PB19_Rede_TR011 | M | 46.82
|  |  | CHÁCARA 28 Result |  |  | 182.5
|  |  | CHÁCARA 30 | Zona07_PB20_Rede_TR001 | M | 86.8
|  |  | CHÁCARA 30 Result |  |  | 86.8
|  |  | CHÁCARA 38 | Zona07_PB15_Rede_TR018 | M | 82.22
|  |  | CHÁCARA 38 Result |  |  | 82.22
|  |  | CHÁCARA 39 | Zona07_PB15_Rede_TR011 | M | 46.17
|  |  | CHÁCARA 39 Result |  |  | 46.17
|  |  | CHÁCARA 43 | Zona07_PB15_Rede_TR002 | M | 56.33
|  |  |  | Zona07_PB15_Rede_TR004 | M | 4.05
|  |  |  | Zona07_PB15_Rede_TR008 | M | 145.02
|  |  |  | Zona07_PB15_Rede_TR009 | M | 49
|  |  |  | Zona07_PB15_Rede_TR010 | M | 142.2
|  |  |  | Zona07_PB15_Rede_TR012 | M | 128.06
|  |  |  | Zona07_PB15_Rede_TR013 | M | 87.9
|  |  |  | Zona07_PB15_Rede_TR016 | M | 43.68
|  |  |  | Zona07_PB15_Rede_TR019 | M | 121.81
|  |  | CHÁCARA 43 Result |  |  | 778.05
|  |  | Q 19 | Zona07_PB18_Rede_TR027 | M | 53.37
|  |  |  | Zona07_PB18_Rede_TR032 | M | 165.15
|  |  | Q 19 Result |  |  | 218.52
|  |  | Q 36 | Zona07_PB15_Rede_TR027 | M | 127.42
|  |  |  | Zona07_PB18_Rede_TR002 | M | 47.08
|  |  |  | Zona07_PB18_Rede_TR009 | M | 46.04
|  |  |  | Zona07_PB18_Rede_TR019 | M | 230.06
|  |  |  | Zona07_PB18_Rede_TR021 | M | 238.59
|  |  |  | Zona07_PB18_Rede_TR022 | M | 132.2
|  |  |  | Zona07_PB18_Rede_TR028 | M | 48.92
|  |  | Q 36 Result |  |  | 870.31
|  |  | Q 37 | Zona07_PB18_Rede_TR018 | M | 107.22
|  |  | Q 37 Result |  |  | 107.22
|  |  | Q 37 CJ B | Zona07_PB18_Rede_TR012 | M | 101.57
|  |  | Q 37 CJ B Result |  |  | 101.57
|  |  | Q 38 | Zona07_PB15_Rede_TR020 | M | 44.86
|  |  |  | Zona07_PB15_Rede_TR023 | M | 46
|  |  |  | Zona07_PB15_Rede_TR024 | M | 130.33
|  |  |  | Zona07_PB15_Rede_TR025 | M | 40.67
|  |  |  | Zona07_PB15_Rede_TR033 | M | 131.68
|  |  |  | Zona07_PB15_Rede_TR040 | M | 41.67
|  |  | Q 38 Result |  |  | 435.21
|  |  | (empty) | Zona07_PB15_Rede_TR001 | M | 24.74
|  |  |  | Zona07_PB15_Rede_TR003 | M | 50.37
|  |  |  | Zona07_PB15_Rede_TR006 | M | 82.48
|  |  |  | Zona07_PB19_Rede_TR002 | M | 105.4
|  |  |  | Zona07_PB19_Rede_TR012 | M | 69.73
|  |  |  | Zona07_PB19_Rede_TR014 | M | 77.61
|  |  |  | Zona07_PB19_Rede_TR017 | M | 6
|  |  |  | Zona07_PB19_Rede_TR018 | M | 1.99
|  |  | (empty) Result |  |  | 418.32
| Zona08 | ST MORRO DA CRUZ | CHÁCARA 50A | Zona08_PB10_Rede_TR053 | M | 7.91
|  |  |  | Zona08_PB10_Rede_TR056 | M | 209.19
|  |  |  | Zona08_PB10_Rede_TR058 | M | 37.87
|  |  |  | Zona08_PB13_Rede_TR002 | M | 7.97
|  |  |  | Zona08_PB13_Rede_TR006 | M | 52.17
|  |  | CHÁCARA 50A Result |  |  | 315.11
|  |  | CHÁCARA 56 | Zona08_PB10_Rede_TR008 | M | 114.94
|  |  |  | Zona08_PB10_Rede_TR011 | M | 103.03
|  |  |  | Zona08_PB10_Rede_TR012 | M | 73.09
|  |  |  | Zona08_PB10_Rede_TR014 | M | 79.2
|  |  |  | Zona08_PB10_Rede_TR016 | M | 159.21
|  |  |  | Zona08_PB10_Rede_TR018 | M | 114.53
|  |  |  | Zona08_PB10_Rede_TR021 | M | 36.88
|  |  |  | Zona08_PB10_Rede_TR022 | M | 1.82
|  |  |  | Zona08_PB10_Rede_TR025 | M | 4.51
|  |  |  | Zona08_PB10_Rede_TR026 | M | 41.95
|  |  |  | Zona08_PB10_Rede_TR027 | M | 0.79
|  |  |  | Zona08_PB10_Rede_TR029 | M | 43.27
|  |  |  | Zona08_PB10_Rede_TR033 | M | 45.7
|  |  |  | Zona08_PB10_Rede_TR039 | M | 106.28
|  |  |  | Zona08_PB10_Rede_TR041 | M | 109.68
|  |  | CHÁCARA 56 Result |  |  | 1034.88
|  |  | CHÁCARA 58 | Zona08_PB10_Rede_TR015 | M | 97.96
|  |  |  | Zona08_PB10_Rede_TR019 | M | 190.88
|  |  | CHÁCARA 58 Result |  |  | 288.84
|  |  | CHÁCARA 60 | Zona08_PB10_Rede_TR004 | M | 6.74
|  |  | CHÁCARA 60 Result |  |  | 6.74
|  |  | CHÁCARA 62 | Zona08_PB10_Rede_TR038 | M | 47.29
|  |  |  | Zona08_PB10_Rede_TR042 | M | 66.26
|  |  |  | Zona08_PB10_Rede_TR049 | M | 131.67
|  |  |  | Zona08_PB10_Rede_TR054 | M | 40.72
|  |  |  | Zona08_PB10_Rede_TR055 | M | 47.56
|  |  |  | Zona08_PB13_Rede_TR001 | M | 9.9
|  |  |  | Zona08_PB13_Rede_TR003 | M | 49.38
|  |  |  | Zona08_PB13_Rede_TR010 | M | 48.53
|  |  | CHÁCARA 62 Result |  |  | 441.31
|  |  | CHÁCARA 64 | Zona08_PB10_Rede_TR057 | M | 48.58
|  |  |  | Zona08_PB13_Rede_TR004 | M | 52.58
|  |  | CHÁCARA 64 Result |  |  | 101.16
|  |  | CHÁCARA 66 | Zona08_PB10_Rede_TR037 | M | 22.2
|  |  |  | Zona08_PB11_Rede_TR001 | M | 15.2
|  |  | CHÁCARA 66 Result |  |  | 37.4
|  |  | Q 60 CJ D | Zona08_PB10_Rede_TR013 | M | 38.54
|  |  |  | Zona08_PB10_Rede_TR020 | M | 118.25
|  |  |  | Zona08_PB10_Rede_TR024 | M | 23.34
|  |  |  | Zona08_PB10_Rede_TR028 | M | 29.67
|  |  |  | Zona08_PB10_Rede_TR031 | M | 113.55
|  |  |  | Zona08_PB10_Rede_TR035 | M | 42.97
|  |  |  | Zona08_PB10_Rede_TR044 | M | 112.63
|  |  | Q 60 CJ D Result |  |  | 478.95
|  |  | Q 62 CJ C | Zona08_PB10_Rede_TR052 | M | 150.29
|  |  |  | Zona08_PB13_Rede_TR008 | M | 30.11
|  |  | Q 62 CJ C Result |  |  | 180.4
|  |  | Q 66 | Zona08_PB10_Rede_TR034 | M | 51.35
|  |  | Q 66 Result |  |  | 51.35
|  |  | (empty) | Zona08_PB10_Rede_TR001 | M | 6.04
|  |  |  | Zona08_PB10_Rede_TR002 | M | 3.31
|  |  |  | Zona08_PB10_Rede_TR003 | M | 49.86
|  |  |  | Zona08_PB10_Rede_TR005 | M | 46.96
|  |  |  | Zona08_PB10_Rede_TR006 | M | 44.09
|  |  |  | Zona08_PB10_Rede_TR007 | M | 145.24
|  |  |  | Zona08_PB10_Rede_TR009 | M | 44.9
|  |  |  | Zona08_PB10_Rede_TR010 | M | 18.22
|  |  |  | Zona08_PB10_Rede_TR017 | M | 127.87
|  |  |  | Zona08_PB10_Rede_TR023 | M | 47.45
|  |  |  | Zona08_PB10_Rede_TR030 | M | 44.78
|  |  |  | Zona08_PB10_Rede_TR032 | M | 113.62
|  |  |  | Zona08_PB10_Rede_TR036 | M | 103.73
|  |  |  | Zona08_PB10_Rede_TR040 | M | 47.22
|  |  |  | Zona08_PB10_Rede_TR043 | M | 0.71
|  |  |  | Zona08_PB10_Rede_TR045 | M | 48.2
|  |  |  | Zona08_PB10_Rede_TR046 | M | 144.34
|  |  |  | Zona08_PB10_Rede_TR047 | M | 44.14
|  |  |  | Zona08_PB10_Rede_TR048 | M | 52.75
|  |  |  | Zona08_PB10_Rede_TR050 | M | 46.07
|  |  |  | Zona08_PB10_Rede_TR051 | M | 82.36
|  |  |  | Zona08_PB13_Rede_TR005 | M | 64
|  |  |  | Zona08_PB13_Rede_TR007 | M | 211.95
|  |  |  | Zona08_PB13_Rede_TR009 | M | 47.72
|  |  |  | Zona08_PB13_Rede_TR011 | M | 28.27
|  |  |  | Zona08_PB13_Rede_TR012 | M | 269.96
|  |  |  | Zona08_PB13_Rede_TR013 | M | 111.43
|  |  | (empty) Result |  |  | 1995.19
| Zona09 | ST MORRO DA CRUZ | CHÁCARA 14 | Zona09_PB13_Rede_TR020 | M | 14.64
|  |  |  | Zona09_PB13_Rede_TR022 | M | 12.48
|  |  | CHÁCARA 14 Result |  |  | 27.12
|  |  | CHÁCARA 18 | Zona09_PB13_Rede_TR007 | M | 227.2
|  |  |  | Zona09_PB13_Rede_TR013 | M | 46.21
|  |  |  | Zona09_PB13_Rede_TR014 | M | 37.71
|  |  |  | Zona09_PB13_Rede_TR016 | M | 348.11
|  |  | CHÁCARA 18 Result |  |  | 659.23
|  |  | CHÁCARA 02 | Zona09_PB14_Rede_TR005 | M | 100.45
|  |  |  | Zona09_PB14_Rede_TR007 | M | 1.57
|  |  |  | Zona09_PB14_Rede_TR008 | M | 3.04
|  |  |  | Zona09_PB14_Rede_TR015 | M | 38.6
|  |  |  | Zona09_PB14_Rede_TR025 | M | 56.42
|  |  | CHÁCARA 02 Result |  |  | 200.08
|  |  | CHÁCARA 04 | Zona09_PB13_Rede_TR021 | M | 1.86
|  |  |  | Zona09_PB14_Rede_TR017 | M | 152.49
|  |  |  | Zona09_PB14_Rede_TR033 | M | 42.77
|  |  |  | Zona09_PB14_Rede_TR035 | M | 51.74
|  |  |  | Zona09_PB14_Rede_TR036 | M | 5.56
|  |  |  | Zona09_PB14_Rede_TR040 | M | 93.39
|  |  |  | Zona09_PB14_Rede_TR041 | M | 46.54
|  |  |  | Zona09_PB17_Rede_TR001 | M | 58.48
|  |  |  | Zona09_PB17_Rede_TR004 | M | 88.7
|  |  |  | Zona09_PB17_Rede_TR005 | M | 117.42
|  |  | CHÁCARA 04 Result |  |  | 658.95
|  |  | CHÁCARA 05 | Zona09_PB13_Rede_TR018 | M | 349.87
|  |  |  | Zona09_PB13_Rede_TR019 | M | 84.11
|  |  | CHÁCARA 05 Result |  |  | 433.98
|  |  | CHÁCARA 10B | Zona09_PB21_Rede_TR001 | M | 54.99
|  |  |  | Zona09_PB21_Rede_TR003 | M | 99.33
|  |  |  | Zona09_PB21_Rede_TR004 | M | 53.69
|  |  |  | Zona09_PB21_Rede_TR005 | M | 51.86
|  |  |  | Zona09_PB21_Rede_TR006 | M | 14.53
|  |  |  | Zona09_PB21_Rede_TR008 | M | 79.15
|  |  |  | Zona09_PB21_Rede_TR009 | M | 54.36
|  |  |  | Zona09_PB21_Rede_TR010 | M | 101.01
|  |  |  | Zona09_PB21_Rede_TR011 | M | 118.35
|  |  |  | Zona09_PB21_Rede_TR012 | M | 88.4
|  |  |  | Zona09_PB22_Rede_TR008 | M | 228.18
|  |  |  | Zona09_PB22_Rede_TR011 | M | 45.94
|  |  |  | Zona09_PB22_Rede_TR012 | M | 39.69
|  |  |  | Zona09_PB22_Rede_TR013 | M | 56.76
|  |  |  | Zona09_PB22_Rede_TR014 | M | 52.68
|  |  |  | Zona09_PB22_Rede_TR016 | M | 72.87
|  |  |  | Zona09_PB22_Rede_TR019 | M | 16.7
|  |  |  | Zona09_PB22_Rede_TR020 | M | 102.28
|  |  | CHÁCARA 10B Result |  |  | 1330.77
|  |  | CHÁCARA 20 | Zona09_PB17_Rede_TR002 | M | 102.91
|  |  | CHÁCARA 20 Result |  |  | 102.91
|  |  | CHÁCARA 26 | Zona09_PB16_Rede_TR016 | M | 257.74
|  |  |  | Zona09_PB16_Rede_TR017 | M | 26.15
|  |  |  | Zona09_PB16_Rede_TR018 | M | 186.25
|  |  |  | Zona09_PB16_Rede_TR019 | M | 39.89
|  |  |  | Zona09_PB16_Rede_TR023 | M | 93.07
|  |  |  | Zona09_PB16_Rede_TR024 | M | 293.92
|  |  |  | Zona09_PB16_Rede_TR025 | M | 16.76
|  |  |  | Zona09_PB16_Rede_TR027 | M | 33.98
|  |  |  | Zona09_PB16_Rede_TR028 | M | 114.81
|  |  |  | Zona09_PB16_Rede_TR032 | M | 74.73
|  |  | CHÁCARA 26 Result |  |  | 1137.3
|  |  | CHÁCARA 3A | Zona09_PB13_Rede_TR008 | M | 6.22
|  |  |  | Zona09_PB13_Rede_TR009 | M | 47.07
|  |  |  | Zona09_PB13_Rede_TR010 | M | 202.76
|  |  |  | Zona09_PB13_Rede_TR011 | M | 13.16
|  |  |  | Zona09_PB13_Rede_TR012 | M | 110.83
|  |  |  | Zona09_PB13_Rede_TR015 | M | 94.69
|  |  | CHÁCARA 3A Result |  |  | 474.73
|  |  | CHÁCARA 48 | Zona09_PB14_Rede_TR006 | M | 122.1
|  |  |  | Zona09_PB14_Rede_TR010 | M | 47.36
|  |  |  | Zona09_PB14_Rede_TR018 | M | 8.79
|  |  |  | Zona09_PB14_Rede_TR019 | M | 7.97
|  |  |  | Zona09_PB14_Rede_TR020 | M | 1.93
|  |  |  | Zona09_PB14_Rede_TR022 | M | 2.8
|  |  |  | Zona09_PB14_Rede_TR023 | M | 17.98
|  |  |  | Zona09_PB14_Rede_TR024 | M | 5.17
|  |  |  | Zona09_PB14_Rede_TR026 | M | 5.12
|  |  |  | Zona09_PB14_Rede_TR027 | M | 7.61
|  |  |  | Zona09_PB14_Rede_TR028 | M | 6.41
|  |  |  | Zona09_PB14_Rede_TR030 | M | 2.82
|  |  |  | Zona09_PB14_Rede_TR031 | M | 4.24
|  |  |  | Zona09_PB14_Rede_TR032 | M | 5.6
|  |  | CHÁCARA 48 Result |  |  | 245.9
|  |  | CHÁCARA 49 | Zona09_PB11_Rede_TR008 | M | 37.71
|  |  |  | Zona09_PB14_Rede_TR002 | M | 6.78
|  |  | CHÁCARA 49 Result |  |  | 44.49
|  |  | CHÁCARA 50 | Zona09_PB11_Rede_TR004 | M | 41.55
|  |  | CHÁCARA 50 Result |  |  | 41.55
|  |  | CHÁCARA 66 | Zona09_PB10_Rede_TR001 | M | 208.43
|  |  |  | Zona09_PB11_Rede_TR002 | M | 44.1
|  |  |  | Zona09_PB13_Rede_TR002 | M | 4.36
|  |  |  | Zona09_PB13_Rede_TR003 | M | 1.13
|  |  |  | Zona09_PB13_Rede_TR006 | M | 199.23
|  |  | CHÁCARA 66 Result |  |  | 457.25
|  |  | CHÁCARA 68 | Zona09_PB11_Rede_TR001 | M | 46.56
|  |  |  | Zona09_PB11_Rede_TR003 | M | 61.43
|  |  |  | Zona09_PB11_Rede_TR005 | M | 37.96
|  |  |  | Zona09_PB11_Rede_TR006 | M | 0.98
|  |  |  | Zona09_PB11_Rede_TR007 | M | 3.07
|  |  |  | Zona09_PB11_Rede_TR009 | M | 53.89
|  |  |  | Zona09_PB13_Rede_TR001 | M | 224.9
|  |  |  | Zona09_PB13_Rede_TR004 | M | 3.58
|  |  |  | Zona09_PB13_Rede_TR005 | M | 1.93
|  |  |  | Zona09_PB14_Rede_TR001 | M | 143.58
|  |  |  | Zona09_PB14_Rede_TR003 | M | 210.93
|  |  | CHÁCARA 68 Result |  |  | 788.81
|  |  | CHÁCARA 74 | Zona09_PB14_Rede_TR029 | M | 49.43
|  |  | CHÁCARA 74 Result |  |  | 49.43
|  |  | CHÁCARA 8 CHÁCARA CRISTAL | Zona09_PB16_Rede_TR031 | M | 240.89
|  |  |  | Zona09_PB17_Rede_TR009 | M | 90.89
|  |  | CHÁCARA 8 CHÁCARA CRISTAL Result |  |  | 331.78
|  |  | CHÁCARA BURITIS 18/19 | Zona09_PB17_Rede_TR006 | M | 4.47
|  |  |  | Zona09_PB17_Rede_TR007 | M | 123.55
|  |  | CHÁCARA BURITIS 18/19 Result |  |  | 128.02
|  |  | Q 12 | Zona09_PB14_Rede_TR009 | M | 48.81
|  |  |  | Zona09_PB14_Rede_TR012 | M | 40.36
|  |  |  | Zona09_PB14_Rede_TR021 | M | 153.33
|  |  | Q 12 Result |  |  | 242.5
|  |  | Q 3 | Zona09_PB16_Rede_TR002 | M | 54.36
|  |  |  | Zona09_PB16_Rede_TR003 | M | 114
|  |  |  | Zona09_PB16_Rede_TR008 | M | 345.1
|  |  |  | Zona09_PB16_Rede_TR010 | M | 123.71
|  |  |  | Zona09_PB16_Rede_TR013 | M | 58.24
|  |  | Q 3 Result |  |  | 695.41
|  |  | Q 3 CJ 2 | Zona09_PB16_Rede_TR022 | M | 105.07
|  |  |  | Zona09_PB16_Rede_TR029 | M | 76.06
|  |  |  | Zona09_PB17_Rede_TR008 | M | 69.62
|  |  | Q 3 CJ 2 Result |  |  | 250.75
|  |  | (empty) | Zona09_PB13_Rede_TR017 | M | 42.47
|  |  |  | Zona09_PB14_Rede_TR004 | M | 47.83
|  |  |  | Zona09_PB14_Rede_TR011 | M | 54.12
|  |  |  | Zona09_PB14_Rede_TR013 | M | 137.19
|  |  |  | Zona09_PB14_Rede_TR014 | M | 135.37
|  |  |  | Zona09_PB14_Rede_TR016 | M | 45.34
|  |  |  | Zona09_PB14_Rede_TR034 | M | 183.46
|  |  |  | Zona09_PB14_Rede_TR037 | M | 136.57
|  |  |  | Zona09_PB14_Rede_TR039 | M | 123.53
|  |  |  | Zona09_PB14_Rede_TR042 | M | 93.28
|  |  |  | Zona09_PB14_Rede_TR043 | M | 4.41
|  |  |  | Zona09_PB14_Rede_TR044 | M | 0.6
|  |  |  | Zona09_PB16_Rede_TR001 | M | 113.36
|  |  |  | Zona09_PB16_Rede_TR004 | M | 133.51
|  |  |  | Zona09_PB16_Rede_TR005 | M | 41.9
|  |  |  | Zona09_PB16_Rede_TR006 | M | 18.77
|  |  |  | Zona09_PB16_Rede_TR007 | M | 24.38
|  |  |  | Zona09_PB16_Rede_TR009 | M | 62.14
|  |  |  | Zona09_PB16_Rede_TR011 | M | 265.83
|  |  |  | Zona09_PB16_Rede_TR012 | M | 11.62
|  |  |  | Zona09_PB16_Rede_TR014 | M | 234.47
|  |  |  | Zona09_PB16_Rede_TR015 | M | 36.59
|  |  |  | Zona09_PB16_Rede_TR020 | M | 2.68
|  |  |  | Zona09_PB16_Rede_TR021 | M | 108.12
|  |  |  | Zona09_PB16_Rede_TR026 | M | 219.59
|  |  |  | Zona09_PB16_Rede_TR030 | M | 91.5
|  |  |  | Zona09_PB17_Rede_TR003 | M | 215.78
|  |  |  | Zona09_PB17_Rede_TR010 | M | 36.05
|  |  |  | Zona09_PB17_Rede_TR011 | M | 193.55
|  |  |  | Zona09_PB21_Rede_TR002 | M | 109.5
|  |  |  | Zona09_PB21_Rede_TR007 | M | 50.52
|  |  |  | Zona09_PB22_Rede_TR001 | M | 32.5
|  |  |  | Zona09_PB22_Rede_TR002 | M | 32.58
|  |  |  | Zona09_PB22_Rede_TR003 | M | 42.32
|  |  |  | Zona09_PB22_Rede_TR004 | M | 161.54
|  |  |  | Zona09_PB22_Rede_TR005 | M | 33.39
|  |  |  | Zona09_PB22_Rede_TR006 | M | 23.51
|  |  |  | Zona09_PB22_Rede_TR007 | M | 55.48
|  |  |  | Zona09_PB22_Rede_TR009 | M | 16.53
|  |  |  | Zona09_PB22_Rede_TR010 | M | 51.32
|  |  |  | Zona09_PB22_Rede_TR015 | M | 93.15
|  |  |  | Zona09_PB22_Rede_TR017 | M | 34.36
|  |  |  | Zona09_PB22_Rede_TR018 | M | 32.73
|  |  |  | Zona09_PB22_Rede_TR021 | M | 71.2
|  |  | (empty) Result |  |  | 3654.64
|  | (empty) | (empty) | Zona09_PB14_Rede_TR038 | M | 157.4
|  |  | (empty) Result |  |  | 157.4
| Zona10 | ST MORRO DA CRUZ | CHÁCARA 48 | Zona10_PB11_Rede_TR060 | M | 126.3
|  |  |  | Zona10_PB14_Rede_TR006 | M | 32.42
|  |  |  | Zona10_PB14_Rede_TR007 | M | 49.3
|  |  |  | Zona10_PB14_Rede_TR008 | M | 131.02
|  |  |  | Zona10_PB14_Rede_TR010 | M | 34.38
|  |  |  | Zona10_PB14_Rede_TR011 | M | 37.08
|  |  |  | Zona10_PB14_Rede_TR012 | M | 23.05
|  |  |  | Zona10_PB14_Rede_TR013 | M | 34.75
|  |  |  | Zona10_PB14_Rede_TR014 | M | 137.36
|  |  |  | Zona10_PB14_Rede_TR015 | M | 145.41
|  |  |  | Zona10_PB14_Rede_TR016 | M | 65.32
|  |  |  | Zona10_PB14_Rede_TR017 | M | 40.44
|  |  |  | Zona10_PB14_Rede_TR018 | M | 85.61
|  |  |  | Zona10_PB14_Rede_TR019 | M | 2.5
|  |  |  | Zona10_PB14_Rede_TR020 | M | 10.38
|  |  |  | Zona10_PB14_Rede_TR021 | M | 61.49
|  |  |  | Zona10_PB14_Rede_TR022 | M | 12.53
|  |  |  | Zona10_PB14_Rede_TR023 | M | 3.81
|  |  |  | Zona10_PB14_Rede_TR024 | M | 4.36
|  |  | CHÁCARA 48 Result |  |  | 1037.51
|  |  | CHÁCARA 49 | Zona10_PB11_Rede_TR041 | M | 52.4
|  |  |  | Zona10_PB11_Rede_TR048 | M | 10.59
|  |  |  | Zona10_PB11_Rede_TR055 | M | 51.53
|  |  |  | Zona10_PB11_Rede_TR057 | M | 109.22
|  |  |  | Zona10_PB11_Rede_TR058 | M | 332.49
|  |  |  | Zona10_PB11_Rede_TR061 | M | 115.1
|  |  |  | Zona10_PB14_Rede_TR001 | M | 43.53
|  |  |  | Zona10_PB14_Rede_TR002 | M | 43.09
|  |  |  | Zona10_PB14_Rede_TR003 | M | 154.83
|  |  |  | Zona10_PB14_Rede_TR004 | M | 1.22
|  |  |  | Zona10_PB14_Rede_TR005 | M | 12.06
|  |  | CHÁCARA 49 Result |  |  | 926.06
|  |  | CHÁCARA 50 | Zona10_PB11_Rede_TR018 | M | 46.87
|  |  |  | Zona10_PB11_Rede_TR025 | M | 89.9
|  |  |  | Zona10_PB11_Rede_TR027 | M | 130.73
|  |  |  | Zona10_PB11_Rede_TR030 | M | 21.07
|  |  |  | Zona10_PB11_Rede_TR031 | M | 107.92
|  |  |  | Zona10_PB11_Rede_TR032 | M | 100.46
|  |  |  | Zona10_PB11_Rede_TR034 | M | 39.44
|  |  |  | Zona10_PB11_Rede_TR037 | M | 5.67
|  |  |  | Zona10_PB11_Rede_TR038 | M | 62.95
|  |  |  | Zona10_PB11_Rede_TR040 | M | 22.02
|  |  |  | Zona10_PB11_Rede_TR042 | M | 58.24
|  |  |  | Zona10_PB11_Rede_TR043 | M | 60.13
|  |  |  | Zona10_PB11_Rede_TR046 | M | 29.31
|  |  |  | Zona10_PB11_Rede_TR047 | M | 48.79
|  |  |  | Zona10_PB11_Rede_TR049 | M | 52.8
|  |  |  | Zona10_PB11_Rede_TR050 | M | 54.75
|  |  |  | Zona10_PB11_Rede_TR051 | M | 34.86
|  |  |  | Zona10_PB11_Rede_TR054 | M | 90.23
|  |  |  | Zona10_PB11_Rede_TR056 | M | 26.78
|  |  |  | Zona10_PB11_Rede_TR059 | M | 50.62
|  |  | CHÁCARA 50 Result |  |  | 1133.54
|  |  | CHÁCARA 51 | Zona10_PB11_Rede_TR008 | M | 22.04
|  |  |  | Zona10_PB11_Rede_TR010 | M | 98.54
|  |  |  | Zona10_PB11_Rede_TR011 | M | 47.3
|  |  |  | Zona10_PB11_Rede_TR012 | M | 94.21
|  |  |  | Zona10_PB11_Rede_TR015 | M | 48.4
|  |  |  | Zona10_PB11_Rede_TR016 | M | 112.55
|  |  |  | Zona10_PB11_Rede_TR017 | M | 48.15
|  |  |  | Zona10_PB11_Rede_TR019 | M | 88.86
|  |  |  | Zona10_PB11_Rede_TR021 | M | 5.35
|  |  |  | Zona10_PB11_Rede_TR022 | M | 47.34
|  |  |  | Zona10_PB11_Rede_TR026 | M | 58.24
|  |  |  | Zona10_PB11_Rede_TR028 | M | 85.23
|  |  |  | Zona10_PB11_Rede_TR029 | M | 29.64
|  |  |  | Zona10_PB11_Rede_TR033 | M | 78.4
|  |  |  | Zona10_PB11_Rede_TR036 | M | 45.61
|  |  |  | Zona10_PB11_Rede_TR044 | M | 30.44
|  |  |  | Zona10_PB11_Rede_TR045 | M | 26.25
|  |  |  | Zona10_PB11_Rede_TR053 | M | 70.57
|  |  | CHÁCARA 51 Result |  |  | 1037.12
|  |  | CHÁCARA 52 | Zona10_PB11_Rede_TR001 | M | 133.29
|  |  |  | Zona10_PB11_Rede_TR005 | M | 50.15
|  |  |  | Zona10_PB11_Rede_TR006 | M | 44.94
|  |  |  | Zona10_PB11_Rede_TR007 | M | 92.6
|  |  |  | Zona10_PB11_Rede_TR009 | M | 307.77
|  |  |  | Zona10_PB11_Rede_TR014 | M | 49.02
|  |  |  | Zona10_PB11_Rede_TR020 | M | 21.93
|  |  |  | Zona10_PB11_Rede_TR023 | M | 144.07
|  |  | CHÁCARA 52 Result |  |  | 843.77
|  |  | CHÁCARA 56 | Zona10_PB10_Rede_TR002 | M | 190.05
|  |  |  | Zona10_PB10_Rede_TR005 | M | 19.38
|  |  |  | Zona10_PB10_Rede_TR006 | M | 3.26
|  |  |  | Zona10_PB10_Rede_TR007 | M | 5.58
|  |  |  | Zona10_PB10_Rede_TR008 | M | 27.68
|  |  |  | Zona10_PB10_Rede_TR016 | M | 16.69
|  |  |  | Zona10_PB10_Rede_TR017 | M | 29.09
|  |  |  | Zona10_PB11_Rede_TR002 | M | 69.1
|  |  |  | Zona10_PB11_Rede_TR003 | M | 22.97
|  |  |  | Zona10_PB11_Rede_TR004 | M | 149.69
|  |  |  | Zona10_PB11_Rede_TR013 | M | 172.64
|  |  |  | Zona10_PB11_Rede_TR024 | M | 80.15
|  |  | CHÁCARA 56 Result |  |  | 786.28
|  |  | CHÁCARA 57 | Zona10_PB10_Rede_TR009 | M | 231.78
|  |  |  | Zona10_PB10_Rede_TR010 | M | 239.76
|  |  |  | Zona10_PB10_Rede_TR015 | M | 48.77
|  |  | CHÁCARA 57 Result |  |  | 520.31
|  |  | CHÁCARA 58 | Zona10_PB10_Rede_TR004 | M | 208.88
|  |  | CHÁCARA 58 Result |  |  | 208.88
|  |  | CHÁCARA 59 | Zona10_PB10_Rede_TR001 | M | 357.2
|  |  |  | Zona10_PB10_Rede_TR003 | M | 200.71
|  |  |  | Zona10_PB10_Rede_TR011 | M | 36.17
|  |  |  | Zona10_PB10_Rede_TR012 | M | 42.79
|  |  |  | Zona10_PB10_Rede_TR013 | M | 80.15
|  |  | CHÁCARA 59 Result |  |  | 717.02
|  |  | CHÁCARA 66 | Zona10_PB11_Rede_TR035 | M | 17.05
|  |  | CHÁCARA 66 Result |  |  | 17.05
|  |  | CHÁCARA 67S/N | Zona10_PB14_Rede_TR009 | M | 44.45
|  |  | CHÁCARA 67S/N Result |  |  | 44.45
|  |  | CHÁCARA 68 | Zona10_PB11_Rede_TR052 | M | 111.62
|  |  | CHÁCARA 68 Result |  |  | 111.62
|  |  | Q 60 CJ D | Zona10_PB10_Rede_TR014 | M | 26.04
|  |  | Q 60 CJ D Result |  |  | 26.04
|  |  | (empty) | Zona10_PB11_Rede_TR039 | M | 120.93
|  |  | (empty) Result |  |  | 120.93
| Zona11 | ST MORRO DA CRUZ | CHÁCARA 11 | Zona11_PB23_Rede_TR072 | M | 102.94
|  |  |  | Zona11_PB23_Rede_TR073 | M | 34.69
|  |  |  | Zona11_PB23_Rede_TR074 | M | 3.81
|  |  |  | Zona11_PB23_Rede_TR075 | M | 2
|  |  |  | Zona11_PB23_Rede_TR077 | M | 9.44
|  |  | CHÁCARA 11 Result |  |  | 152.88
|  |  | CHÁCARA 15 | Zona11_PB23_Rede_TR040 | M | 79.07
|  |  |  | Zona11_PB23_Rede_TR041 | M | 50.65
|  |  |  | Zona11_PB23_Rede_TR045 | M | 80.32
|  |  |  | Zona11_PB23_Rede_TR055 | M | 132.58
|  |  | CHÁCARA 15 Result |  |  | 342.62
|  |  | CHÁCARA 16 | Zona11_PB22_Rede_TR010 | M | 63.55
|  |  |  | Zona11_PB22_Rede_TR013 | M | 238.72
|  |  |  | Zona11_PB22_Rede_TR016 | M | 24.36
|  |  |  | Zona11_PB22_Rede_TR023 | M | 104.95
|  |  |  | Zona11_PB22_Rede_TR024 | M | 84.25
|  |  |  | Zona11_PB22_Rede_TR027 | M | 17.04
|  |  |  | Zona11_PB22_Rede_TR028 | M | 174.12
|  |  |  | Zona11_PB22_Rede_TR029 | M | 38.48
|  |  |  | Zona11_PB22_Rede_TR030 | M | 136.75
|  |  |  | Zona11_PB22_Rede_TR031 | M | 208.64
|  |  |  | Zona11_PB22_Rede_TR032 | M | 33.54
|  |  |  | Zona11_PB23_Rede_TR081 | M | 100.96
|  |  |  | Zona11_PB25_Rede_TR001 | M | 45.92
|  |  | CHÁCARA 16 Result |  |  | 1271.28
|  |  | CHÁCARA 17 | Zona11_PB17_Rede_TR001 | M | 148.85
|  |  |  | Zona11_PB17_Rede_TR002 | M | 99.46
|  |  |  | Zona11_PB17_Rede_TR003 | M | 65.03
|  |  |  | Zona11_PB17_Rede_TR004 | M | 7.85
|  |  |  | Zona11_PB18_Rede_TR023 | M | 79
|  |  |  | Zona11_PB18_Rede_TR024 | M | 107.76
|  |  |  | Zona11_PB18_Rede_TR028 | M | 48.61
|  |  |  | Zona11_PB18_Rede_TR029 | M | 4.88
|  |  |  | Zona11_PB18_Rede_TR030 | M | 95.06
|  |  |  | Zona11_PB18_Rede_TR032 | M | 13.87
|  |  |  | Zona11_PB18_Rede_TR035 | M | 46.7
|  |  |  | Zona11_PB22_Rede_TR001 | M | 12.37
|  |  |  | Zona11_PB22_Rede_TR002 | M | 52.16
|  |  |  | Zona11_PB22_Rede_TR003 | M | 119.37
|  |  |  | Zona11_PB22_Rede_TR004 | M | 32.7
|  |  |  | Zona11_PB22_Rede_TR005 | M | 118.25
|  |  |  | Zona11_PB23_Rede_TR015 | M | 44.16
|  |  |  | Zona11_PB23_Rede_TR017 | M | 173.32
|  |  |  | Zona11_PB23_Rede_TR028 | M | 95.79
|  |  |  | Zona11_PB23_Rede_TR034 | M | 60.22
|  |  | CHÁCARA 17 Result |  |  | 1425.41
|  |  | CHÁCARA 4 | Zona11_PB24_Rede_TR022 | M | 101.29
|  |  | CHÁCARA 4 Result |  |  | 101.29
|  |  | CHÁCARA 4S/N | Zona11_PB24_Rede_TR024 | M | 57.37
|  |  |  | Zona11_PB24_Rede_TR026 | M | 68.55
|  |  | CHÁCARA 4S/N Result |  |  | 125.92
|  |  | CHÁCARA 9 | Zona11_PB23_Rede_TR003 | M | 62.72
|  |  | CHÁCARA 9 Result |  |  | 62.72
|  |  | CHÁCARA ROSA DE SARON | Zona11_PB22_Rede_TR026 | M | 68.36
|  |  | CHÁCARA ROSA DE SARON Result |  |  | 68.36
|  |  | Q 11 | Zona11_PB18_Rede_TR026 | M | 207.74
|  |  | Q 11 Result |  |  | 207.74
|  |  | Q 27 | Zona11_PB19_Rede_TR002 | M | 113.5
|  |  | Q 27 Result |  |  | 113.5
|  |  | Q 28 | Zona11_PB19_Rede_TR003 | M | 36.62
|  |  |  | Zona11_PB19_Rede_TR005 | M | 46.82
|  |  | Q 28 Result |  |  | 83.44
|  |  | Q 5 | Zona11_PB24_Rede_TR005 | M | 166.05
|  |  | Q 5 Result |  |  | 166.05
|  |  | (empty) | Zona11_PB18_Rede_TR010 | M | 52.69
|  |  |  | Zona11_PB18_Rede_TR012 | M | 4.72
|  |  |  | Zona11_PB18_Rede_TR020 | M | 206.61
|  |  |  | Zona11_PB22_Rede_TR006 | M | 48.47
|  |  |  | Zona11_PB22_Rede_TR007 | M | 85.32
|  |  |  | Zona11_PB22_Rede_TR008 | M | 86.47
|  |  |  | Zona11_PB22_Rede_TR009 | M | 197.67
|  |  |  | Zona11_PB22_Rede_TR011 | M | 94.21
|  |  |  | Zona11_PB22_Rede_TR012 | M | 111.03
|  |  |  | Zona11_PB22_Rede_TR014 | M | 48.05
|  |  |  | Zona11_PB22_Rede_TR015 | M | 50.54
|  |  |  | Zona11_PB22_Rede_TR017 | M | 173.68
|  |  |  | Zona11_PB22_Rede_TR018 | M | 26.11
|  |  |  | Zona11_PB22_Rede_TR019 | M | 11.16
|  |  |  | Zona11_PB22_Rede_TR020 | M | 61.37
|  |  |  | Zona11_PB22_Rede_TR021 | M | 8.38
|  |  |  | Zona11_PB22_Rede_TR022 | M | 29.51
|  |  |  | Zona11_PB22_Rede_TR025 | M | 76.05
|  |  |  | Zona11_PB23_Rede_TR070 | M | 62.96
|  |  |  | Zona11_PB23_Rede_TR076 | M | 10.84
|  |  |  | Zona11_PB23_Rede_TR078 | M | 109.01
|  |  |  | Zona11_PB23_Rede_TR079 | M | 41.66
|  |  |  | Zona11_PB23_Rede_TR080 | M | 22.92
|  |  | (empty) Result |  |  | 1619.43
|  | ST ZUMBI DOS PALMARES | CHÁCARA 18 | Zona11_PB18_Rede_TR031 | M | 73.56
|  |  |  | Zona11_PB18_Rede_TR033 | M | 73.53
|  |  |  | Zona11_PB23_Rede_TR005 | M | 5.24
|  |  |  | Zona11_PB23_Rede_TR007 | M | 21.08
|  |  |  | Zona11_PB23_Rede_TR008 | M | 18.97
|  |  |  | Zona11_PB23_Rede_TR011 | M | 17.2
|  |  | CHÁCARA 18 Result |  |  | 209.58
|  |  | CHÁCARA 19 | Zona11_PB18_Rede_TR014 | M | 149.68
|  |  |  | Zona11_PB18_Rede_TR019 | M | 46.86
|  |  |  | Zona11_PB18_Rede_TR025 | M | 150.79
|  |  |  | Zona11_PB23_Rede_TR006 | M | 5.12
|  |  |  | Zona11_PB23_Rede_TR009 | M | 5.09
|  |  |  | Zona11_PB23_Rede_TR010 | M | 21.55
|  |  |  | Zona11_PB23_Rede_TR012 | M | 51.14
|  |  |  | Zona11_PB23_Rede_TR013 | M | 14.57
|  |  |  | Zona11_PB23_Rede_TR016 | M | 5.25
|  |  |  | Zona11_PB23_Rede_TR018 | M | 152.47
|  |  |  | Zona11_PB23_Rede_TR019 | M | 38.39
|  |  |  | Zona11_PB23_Rede_TR023 | M | 36.94
|  |  |  | Zona11_PB23_Rede_TR025 | M | 18.84
|  |  |  | Zona11_PB23_Rede_TR027 | M | 162.12
|  |  |  | Zona11_PB23_Rede_TR029 | M | 36.3
|  |  |  | Zona11_PB23_Rede_TR033 | M | 34.79
|  |  | CHÁCARA 19 Result |  |  | 929.9
|  |  | CHÁCARA 29 | Zona11_PB20_Rede_TR001 | M | 62.28
|  |  |  | Zona11_PB20_Rede_TR002 | M | 46.76
|  |  |  | Zona11_PB20_Rede_TR003 | M | 178.64
|  |  |  | Zona11_PB20_Rede_TR004 | M | 131.94
|  |  |  | Zona11_PB20_Rede_TR005 | M | 21.24
|  |  |  | Zona11_PB20_Rede_TR006 | M | 208.36
|  |  |  | Zona11_PB20_Rede_TR007 | M | 6.73
|  |  |  | Zona11_PB20_Rede_TR008 | M | 18.74
|  |  | CHÁCARA 29 Result |  |  | 674.69
|  |  | CHÁCARA 1/2 | Zona11_PB20_Rede_TR011 | M | 55.94
|  |  |  | Zona11_PB20_Rede_TR012 | M | 205.33
|  |  |  | Zona11_PB20_Rede_TR013 | M | 21.71
|  |  |  | Zona11_PB20_Rede_TR014 | M | 70.31
|  |  |  | Zona11_PB20_Rede_TR015 | M | 248.04
|  |  | CHÁCARA 1/2 Result |  |  | 601.33
|  |  | CHÁCARA 10 | Zona11_PB23_Rede_TR035 | M | 38.21
|  |  | CHÁCARA 10 Result |  |  | 38.21
|  |  | CHÁCARA 11 | Zona11_PB18_Rede_TR034 | M | 94.28
|  |  |  | Zona11_PB23_Rede_TR036 | M | 174.98
|  |  |  | Zona11_PB23_Rede_TR042 | M | 176.46
|  |  |  | Zona11_PB23_Rede_TR043 | M | 36.22
|  |  |  | Zona11_PB23_Rede_TR046 | M | 43.7
|  |  |  | Zona11_PB23_Rede_TR048 | M | 95.65
|  |  |  | Zona11_PB23_Rede_TR050 | M | 48.54
|  |  |  | Zona11_PB23_Rede_TR054 | M | 35.93
|  |  |  | Zona11_PB23_Rede_TR056 | M | 67.33
|  |  |  | Zona11_PB23_Rede_TR061 | M | 221.56
|  |  |  | Zona11_PB23_Rede_TR062 | M | 192.62
|  |  |  | Zona11_PB23_Rede_TR063 | M | 25
|  |  |  | Zona11_PB23_Rede_TR064 | M | 1.5
|  |  |  | Zona11_PB23_Rede_TR068 | M | 11.77
|  |  |  | Zona11_PB23_Rede_TR069 | M | 13.21
|  |  |  | Zona11_PB24_Rede_TR041 | M | 27.4
|  |  | CHÁCARA 11 Result |  |  | 1266.15
|  |  | CHÁCARA 20 | Zona11_PB18_Rede_TR027 | M | 115.61
|  |  |  | Zona11_PB23_Rede_TR002 | M | 50.98
|  |  |  | Zona11_PB23_Rede_TR004 | M | 0.66
|  |  | CHÁCARA 20 Result |  |  | 167.25
|  |  | CHÁCARA 21 | Zona11_PB18_Rede_TR004 | M | 108.43
|  |  |  | Zona11_PB18_Rede_TR005 | M | 26.75
|  |  |  | Zona11_PB18_Rede_TR007 | M | 48.88
|  |  |  | Zona11_PB18_Rede_TR009 | M | 31.15
|  |  |  | Zona11_PB18_Rede_TR013 | M | 70.53
|  |  |  | Zona11_PB18_Rede_TR016 | M | 51.74
|  |  |  | Zona11_PB18_Rede_TR017 | M | 51.9
|  |  |  | Zona11_PB18_Rede_TR018 | M | 5.56
|  |  |  | Zona11_PB18_Rede_TR022 | M | 111.59
|  |  |  | Zona11_PB23_Rede_TR001 | M | 41.47
|  |  | CHÁCARA 21 Result |  |  | 548
|  |  | CHÁCARA 22 | Zona11_PB18_Rede_TR011 | M | 89.98
|  |  |  | Zona11_PB18_Rede_TR015 | M | 3.9
|  |  |  | Zona11_PB18_Rede_TR021 | M | 130.15
|  |  | CHÁCARA 22 Result |  |  | 224.03
|  |  | CHÁCARA 4 | Zona11_PB19_Rede_TR013 | M | 133.11
|  |  |  | Zona11_PB19_Rede_TR016 | M | 46.02
|  |  |  | Zona11_PB19_Rede_TR017 | M | 49.09
|  |  |  | Zona11_PB19_Rede_TR018 | M | 46.9
|  |  |  | Zona11_PB19_Rede_TR020 | M | 51.34
|  |  |  | Zona11_PB24_Rede_TR001 | M | 46.05
|  |  |  | Zona11_PB24_Rede_TR002 | M | 48.94
|  |  |  | Zona11_PB24_Rede_TR003 | M | 49.53
|  |  |  | Zona11_PB24_Rede_TR004 | M | 49.92
|  |  |  | Zona11_PB24_Rede_TR006 | M | 135.47
|  |  |  | Zona11_PB24_Rede_TR007 | M | 48.44
|  |  |  | Zona11_PB24_Rede_TR008 | M | 55.01
|  |  |  | Zona11_PB24_Rede_TR009 | M | 45
|  |  |  | Zona11_PB24_Rede_TR010 | M | 279.31
|  |  |  | Zona11_PB24_Rede_TR011 | M | 45.82
|  |  |  | Zona11_PB24_Rede_TR012 | M | 58.75
|  |  |  | Zona11_PB24_Rede_TR014 | M | 46.69
|  |  |  | Zona11_PB24_Rede_TR015 | M | 45.44
|  |  |  | Zona11_PB24_Rede_TR016 | M | 80.26
|  |  |  | Zona11_PB24_Rede_TR017 | M | 61.07
|  |  |  | Zona11_PB24_Rede_TR019 | M | 91.64
|  |  | CHÁCARA 4 Result |  |  | 1513.8
|  |  | CHÁCARA 5 | Zona11_PB24_Rede_TR013 | M | 51.34
|  |  |  | Zona11_PB24_Rede_TR018 | M | 81.41
|  |  |  | Zona11_PB24_Rede_TR020 | M | 47.13
|  |  |  | Zona11_PB24_Rede_TR025 | M | 88.29
|  |  |  | Zona11_PB24_Rede_TR028 | M | 90.78
|  |  |  | Zona11_PB24_Rede_TR031 | M | 309.25
|  |  | CHÁCARA 5 Result |  |  | 668.2
|  |  | CHÁCARA 8 | Zona11_PB24_Rede_TR021 | M | 182.77
|  |  | CHÁCARA 8 Result |  |  | 182.77
|  |  | CHÁCARA 9 | Zona11_PB23_Rede_TR026 | M | 43.75
|  |  |  | Zona11_PB23_Rede_TR032 | M | 43.04
|  |  |  | Zona11_PB24_Rede_TR023 | M | 57.65
|  |  |  | Zona11_PB24_Rede_TR027 | M | 71.28
|  |  |  | Zona11_PB24_Rede_TR029 | M | 12.73
|  |  |  | Zona11_PB24_Rede_TR032 | M | 41.41
|  |  |  | Zona11_PB24_Rede_TR034 | M | 71.41
|  |  |  | Zona11_PB24_Rede_TR037 | M | 5.49
|  |  | CHÁCARA 9 Result |  |  | 346.76
|  |  | Q 11 | Zona11_PB23_Rede_TR014 | M | 35.03
|  |  |  | Zona11_PB23_Rede_TR020 | M | 16.66
|  |  |  | Zona11_PB23_Rede_TR021 | M | 6.96
|  |  |  | Zona11_PB23_Rede_TR022 | M | 31.99
|  |  |  | Zona11_PB23_Rede_TR024 | M | 28.57
|  |  |  | Zona11_PB23_Rede_TR030 | M | 41.32
|  |  | Q 11 Result |  |  | 160.53
|  |  | Q 21 | Zona11_PB18_Rede_TR003 | M | 5.78
|  |  | Q 21 Result |  |  | 5.78
|  |  | Q 9 | Zona11_PB24_Rede_TR038 | M | 50.33
|  |  |  | Zona11_PB24_Rede_TR039 | M | 95.19
|  |  |  | Zona11_PB24_Rede_TR040 | M | 94.8
|  |  | Q 9 Result |  |  | 240.32
|  |  | (empty) | Zona11_PB18_Rede_TR001 | M | 193.93
|  |  |  | Zona11_PB18_Rede_TR006 | M | 119.24
|  |  |  | Zona11_PB19_Rede_TR001 | M | 12.47
|  |  |  | Zona11_PB19_Rede_TR006 | M | 70.69
|  |  |  | Zona11_PB19_Rede_TR007 | M | 79.75
|  |  |  | Zona11_PB19_Rede_TR008 | M | 96.86
|  |  |  | Zona11_PB19_Rede_TR009 | M | 29.97
|  |  |  | Zona11_PB19_Rede_TR010 | M | 149.53
|  |  |  | Zona11_PB19_Rede_TR011 | M | 124.66
|  |  |  | Zona11_PB19_Rede_TR012 | M | 131.27
|  |  |  | Zona11_PB19_Rede_TR014 | M | 63.48
|  |  |  | Zona11_PB19_Rede_TR015 | M | 9.05
|  |  |  | Zona11_PB19_Rede_TR019 | M | 51.71
|  |  |  | Zona11_PB20_Rede_TR009 | M | 133.75
|  |  |  | Zona11_PB20_Rede_TR010 | M | 104.92
|  |  |  | Zona11_PB20_Rede_TR016 | M | 49.07
|  |  |  | Zona11_PB20_Rede_TR017 | M | 283.45
|  |  |  | Zona11_PB20_Rede_TR018 | M | 50.5
|  |  |  | Zona11_PB23_Rede_TR031 | M | 176.76
|  |  |  | Zona11_PB23_Rede_TR037 | M | 38.47
|  |  |  | Zona11_PB23_Rede_TR038 | M | 36.03
|  |  |  | Zona11_PB23_Rede_TR044 | M | 60.29
|  |  |  | Zona11_PB23_Rede_TR047 | M | 93.7
|  |  |  | Zona11_PB23_Rede_TR051 | M | 93.31
|  |  |  | Zona11_PB23_Rede_TR052 | M | 91.77
|  |  |  | Zona11_PB23_Rede_TR053 | M | 1.51
|  |  |  | Zona11_PB23_Rede_TR057 | M | 75.59
|  |  |  | Zona11_PB23_Rede_TR059 | M | 45.3
|  |  |  | Zona11_PB23_Rede_TR060 | M | 43.8
|  |  |  | Zona11_PB23_Rede_TR065 | M | 1.98
|  |  |  | Zona11_PB23_Rede_TR066 | M | 37.35
|  |  |  | Zona11_PB23_Rede_TR067 | M | 37.39
|  |  |  | Zona11_PB23_Rede_TR071 | M | 1.5
|  |  |  | Zona11_PB24_Rede_TR030 | M | 72.03
|  |  |  | Zona11_PB24_Rede_TR035 | M | 4.58
|  |  |  | Zona11_PB24_Rede_TR036 | M | 1.5
|  |  | (empty) Result |  |  | 2667.16
|  | (empty) | (empty) | Zona11_PB18_Rede_TR002 | M | 218.18
|  |  |  | Zona11_PB18_Rede_TR008 | M | 61.12
|  |  |  | Zona11_PB19_Rede_TR004 | M | 169.8
|  |  |  | Zona11_PB23_Rede_TR039 | M | 176.24
|  |  |  | Zona11_PB23_Rede_TR049 | M | 1.54
|  |  |  | Zona11_PB23_Rede_TR058 | M | 75.61
|  |  |  | Zona11_PB24_Rede_TR033 | M | 87.47
|  |  | (empty) Result |  |  | 789.96
Total Result | [5 empty] | 110686.03